## 填写要求
序号 | 要求
1 | 数据填写方式：自动生成，选项，手工填写。
2 | 地址填写方式： 1、IPv4，IPv6地址必须为完整写法，不能简写。 2、"5-公网地址-IP地址段"允许填写IPv6地址段，"6-扫描接入点-可访问地址段"允许填写网段地址,其他工作表不允许填写地址段，只能填写单个地址。

## 0-基本信息
序号 | 定级对象名称 | 定级等级 | 网络单元类型 | 归属科室
说明 | 选项 | 复制例子的函数后自动生成 | 复制例子的函数后自动生成 | 选项
对比原【附件2：网络资产信息统计表】 | 系统名称 | 系统等级 | 新增 | 归属科室 （网络管理中心-xx室）
字段用途 | 定级备案信息表-定级对象名称；资管平台-定级对象名称(*) | 定级备案信息表-所要申报的安全等级；资管平台-定级等级(*) | 定级备案信息表-网络单元类型；资管平台-网络单元类型(*) | 原【附件2：网络资产信息统计表】
1 | 中国移动广东公司运维支撑资源池系统 | 3 | 互联网云服务平台-互联网私有云服务平台 | 网络管理中心-云基础设施维护室

## 1-主要硬件使用情况
序号 | 资产名称 | 内网扫描IP地址 | 接入4a网管网IP地址 | 公网IP地址 | 硬件设备类型 （选项）-一级分类 | 硬件设备类型 （选项）-二级分类 | 硬件设备类型 （选项）-二级其他分类 | 硬件设备名称 | 硬件品牌 | 硬件其他品牌 | 硬件型号 | 硬件其他型号 | 设备操作系统版本 | 维护方式 | 所在机房位置-省/直辖市 | 所在机房位置-市/区 | 所在机房位置-机房信息 | 所在机房位置-机柜具体位置 | 已运行时间（天） | 扫描接入点 | 归属科室 | 资产责任人姓名 | 资产责任人电话 | 备注
说明 | 手工填写 | 手工填写 资产IP，用于机房现场扫描网元漏洞，浮动IP也填报。 注意点： 1、每行填写单个IP地址,多个IP用英文逗号隔开（特殊情况）。 2、IPV4 地址用“点分十进制”表示，且ip不能采用“/”或“-”分隔，只有一种符合要求的写法：192.168.1.1； 3、IPV6地址用“冒分十六进制”表示，不能简写，必须填完整地址，只有一种符合要求的写法：2409:8005:0800:0000:0000:0000:0000:0000 4、不能存在空格，回车等其他字符。 | 手工填写 注意点： 1、每行填写单个IP地址,多个IP用英文逗号隔开（特殊情况）。 2、IPV4 地址用“点分十进制”表示，且ip不能采用“/”或“-”分隔，只有一种符合要求的写法：192.168.1.1； 3、IPV6地址用“冒分十六进制”表示，不能简写，必须填完整地址，只有一种符合要求的写法：2409:8005:0800:0000:0000:0000:0000:0000 4、不能存在空格，回车等其他字符。 | 手工填写 公网IP地址不能为空，若无，就填写“无” 注意点： 1、每行填写单个IP地址,多个IP用英文逗号隔开（特殊情况）。 2、IPV4 地址用“点分十进制”表示，且ip不能采用“/”或“-”分隔，只有一种符合要求的写法：192.168.1.1； 3、IPV6地址用“冒分十六进制”表示，不能简写，必须填完整地址，只有一种符合要求的写法：2409:8005:0800:0000:0000:0000:0000:0000 4、不能存在空格，回车等其他字符。 | 选项，一级分类 | 选项，二级分类，资产类型 | 手工填写，若二级分类选择其他类型，请填写具体类型 | 复制例子的函数后自动生成，硬件设备 | 选项 | 手工填写,若选择其他品牌，此列请填写具体品牌。 | 选项，资产型号 | 手工填写,若选择其他型号，请填写具体型号。 | 手工填写，资产版本号。注意点：可输中英文数字，特殊字符只可输入下划线、中划线、小数点、小括号。 | 选项 | 选项，省/直辖市 | 选项，市/区 | 手工填写，机房名称，资产所在机房信息，xx机楼xx栋xx房，例子：中国移动粤港澳（广州）数据中心A2栋501机房，西德胜101机房。 | 机柜，手工填写，机柜具体位置，例子：AE07机柜 | 手工填写 | 选项，先填写sheet6-接入点信息，此列自动匹配 | 选项 | 手工填写，建议写移动人员 | 手工填写 | 手工填写
对比原【附件2：网络资产信息统计表】 | 系统名称 | 内网扫描IP地址 （用于机房现场扫描网元漏洞，浮动IP也填报） | 接入4a网管网IP地址 （若无接入4A地址，请说明） | 公网IP地址 | 新增 | 设备类型 （服务器等） | 新增 | 新增 | 硬件设备生产厂商 | 硬件设备生产厂商 | 硬件品牌型号 | 硬件品牌型号 | 设备操作系统版本 | 新增 | 物理位置 （xx省），拆分字段 | 物理位置 （xx市），拆分字段 | 物理位置 （xx机房），拆分字段 | 物理位置 （xx机柜），拆分字段 | 新增 | 扫描接入点 （必填） | 归属科室 （网络管理中心-xx室） | 资产责任人姓名 | 资产责任人电话 | 备注
字段用途 | 定级备案-定级报告-资产附录；资管平台-资产名称(*) | 定级备案-定级报告-资产附录；资管平台-资产IP(*) | 定级备案-风险评估报告-合规报告 | 原【附件2：网络资产信息统计表】 | 定级备案信息表-主要硬件使用情况-类型 | 定级备案-【工信部】资产信息导入模板-设备类型；资管平台-资产类型(*) | 新增字段，用于风险评估，输出定级备案-风险评估报告-合规、弱口令、漏扫、渗透报告，须具体类型。 | 定级备案信息表-主要硬件使用情况-名称 | 定级备案信息表-主要硬件使用情况-品牌 | 定级备案-【工信部】资产信息导入模板-其他(品牌) | 定级备案信息表-主要硬件使用情况-型号；资管平台-资产型号代码(*) | 定级备案信息表-主要硬件使用情况-型号； | 资管平台-资产版本号(*)；原【附件2：网络资产信息统计表】 | 定级备案信息表-主要硬件使用情况-维护方式 | 定级备案信息表-主要硬件使用情况-所在机房，【工信部】资产信息导入模板-所在机房位置*；资管平台-资产物理位置(*) | 定级备案信息表-主要硬件使用情况-所在机房，【工信部】资产信息导入模板-所在机房位置*；资管平台-资产物理位置(*) | 定级备案信息表-主要硬件使用情况-所在机房； | 原【附件2：网络资产信息统计表】信息 | 定级备案信息表-主要硬件使用情况-已运行时间 | 原【附件2：网络资产信息统计表】信息 | 原【附件2：网络资产信息统计表】 | 原【附件2：网络资产信息统计表】 | 原【附件2：网络资产信息统计表】 | 原【附件2：网络资产信息统计表】
1 | ST-ESXI-DMZ-10F3J04-004 | 192.182.13.4 | 188.22.82.34 | 无 | 网络产品 | 服务器 |  | 浪潮服务器 | 浪潮 |  | NF5280M5 |  | VMwareESXi 7.0 | 远程 | 广东省 | 汕头市 | 汕头濠江区汕头数据中心第一机楼十楼机房数据03 | J04架4-5U | 145 | 中国移动广东公司运维支撑资源池系统O域汕头现场接入点 | 网络管理中心-云基础设施维护室 | 林川璐 | 13802882476
2 | ST-FC-5FAB08-055 | 192.180.234.55 | 188.0.195.55 | 无 | 网络产品 | 服务器 |  | 华为服务器 | 华为 |  | TaiShan 200 |  | 8.0.1.SPH2 | 远程 | 广东省 | 汕头市 | 汕头濠江区汕头数据中心第一机楼五楼机房数据03 | AB08架17-18U | 1483 | 中国移动广东公司运维支撑资源池系统O域汕头现场接入点 | 网络管理中心-云基础设施维护室 | 林川璐 | 13802882476
3 | ST-FC-5FAB07-045 | 192.180.234.45 | 188.0.195.45 | 无 | 网络产品 | 服务器 |  | 华为服务器 | 华为 |  | TaiShan 200 |  | 8.0.1.SPH2 | 远程 | 广东省 | 汕头市 | 汕头濠江区汕头数据中心第一机楼五楼机房数据03 | AB07架17-18U | 1483 | 中国移动广东公司运维支撑资源池系统O域汕头现场接入点 | 网络管理中心-云基础设施维护室 | 林川璐 | 13802882476
4 | ST-ESXI-5F3AB12-024 | 192.180.224.24 | 188.0.188.138 | 无 | 网络产品 | 服务器 |  | 烽火服务器 | 烽火 |  | R1200 V5 |  | VMwareESXi 7.0 | 远程 | 广东省 | 汕头市 | 汕头濠江区汕头数据中心第一机楼五楼机房数据03 | AB12架7U | 61 | 中国移动广东公司运维支撑资源池系统O域汕头现场接入点 | 网络管理中心-云基础设施维护室 | 林川璐 | 13802882476
5 | ST-VSAN-5F3AA17-091 | 192.180.2.91 | 10.201.40.153 | 无 | 网络产品 | 服务器 |  | 浪潮服务器 | 浪潮 |  | NF5280M5 |  | VMwareESXi 7.0 | 远程 | 广东省 | 汕头市 | 汕头濠江区汕头数据中心第一机楼五楼机房数据03 | AA17架22-23U | 67 | 中国移动广东公司运维支撑资源池系统O域汕头现场接入点 | 网络管理中心-云基础设施维护室 | 林川璐 | 13802882476
6 | ST-VSAN-5F3AB17-124 | 192.180.2.124 | 10.201.40.77 | 无 | 网络产品 | 服务器 |  | 浪潮服务器 | 浪潮 |  | NF5280M5 |  | VMwareESXi 7.0 | 远程 | 广东省 | 汕头市 | 汕头濠江区汕头数据中心第一机楼五楼机房数据03 | AB17架10-11U | 52 | 中国移动广东公司运维支撑资源池系统O域汕头现场接入点 | 网络管理中心-云基础设施维护室 | 林川璐 | 13802882476
7 | st-esxi-5f3ai08-051 | 192.180.231.51 | 188.0.212.51 | 无 | 网络产品 | 服务器 |  | 中兴服务器 | 中兴 |  | R5300 G4 |  | VMwareESXi 7.0 | 远程 | 广东省 | 汕头市 | 汕头濠江区汕头数据中心第一机楼五楼机房数据03 | AI08A架26-27 | 12 | 中国移动广东公司运维支撑资源池系统O域汕头现场接入点 | 网络管理中心-云基础设施维护室 | 林川璐 | 13802882476
8 | st-esxi-5f3ai08-052 | 192.180.231.52 | 188.0.212.52 | 无 | 网络产品 | 服务器 |  | 中兴服务器 | 中兴 |  | R5300 G4 |  | VMwareESXi 7.0 | 远程 | 广东省 | 汕头市 | 汕头濠江区汕头数据中心第一机楼五楼机房数据03 | AI08A架29-30 | 12 | 中国移动广东公司运维支撑资源池系统O域汕头现场接入点 | 网络管理中心-云基础设施维护室 | 林川璐 | 13802882476
9 | st-esxi-5f3ai08-053 | 192.180.231.53 | 188.0.212.53 | 无 | 网络产品 | 服务器 |  | 中兴服务器 | 中兴 |  | R5300 G4 |  | VMwareESXi 7.0 | 远程 | 广东省 | 汕头市 | 汕头濠江区汕头数据中心第一机楼五楼机房数据03 | AI08A架32-33 | 12 | 中国移动广东公司运维支撑资源池系统O域汕头现场接入点 | 网络管理中心-云基础设施维护室 | 林川璐 | 13802882476
10 | st-esxi-5f3ai08-054 | 192.180.231.54 | 188.0.212.54 | 无 | 网络产品 | 服务器 |  | 中兴服务器 | 中兴 |  | R5300 G4 |  | VMwareESXi 7.0 | 远程 | 广东省 | 汕头市 | 汕头濠江区汕头数据中心第一机楼五楼机房数据03 | AI08A架35-36 | 12 | 中国移动广东公司运维支撑资源池系统O域汕头现场接入点 | 网络管理中心-云基础设施维护室 | 林川璐 | 13802882476
11 | st-esxi-5f3ai08-055 | 192.180.231.55 | 188.0.212.55 | 无 | 网络产品 | 服务器 |  | 中兴服务器 | 中兴 |  | R5300 G4 |  | VMwareESXi 7.0 | 远程 | 广东省 | 汕头市 | 汕头濠江区汕头数据中心第一机楼五楼机房数据03 | AI08A架38-39 | 12 | 中国移动广东公司运维支撑资源池系统O域汕头现场接入点 | 网络管理中心-云基础设施维护室 | 林川璐 | 13802882476
12 | st-esxi-5f3ai09-056 | 192.180.231.56 | 188.0.212.56 | 无 | 网络产品 | 服务器 |  | 中兴服务器 | 中兴 |  | R5300 G4 |  | VMwareESXi 7.0 | 远程 | 广东省 | 汕头市 | 汕头濠江区汕头数据中心第一机楼五楼机房数据03 | AI09A架5-6 | 12 | 中国移动广东公司运维支撑资源池系统O域汕头现场接入点 | 网络管理中心-云基础设施维护室 | 林川璐 | 13802882476
13 | st-esxi-5f3ai09-057 | 192.180.231.57 | 188.0.212.57 | 无 | 网络产品 | 服务器 |  | 中兴服务器 | 中兴 |  | R5300 G4 |  | VMwareESXi 7.0 | 远程 | 广东省 | 汕头市 | 汕头濠江区汕头数据中心第一机楼五楼机房数据03 | AI09A架8-9 | 12 | 中国移动广东公司运维支撑资源池系统O域汕头现场接入点 | 网络管理中心-云基础设施维护室 | 林川璐 | 13802882476
14 | st-esxi-5f3ai09-058 | 192.180.231.58 | 188.0.212.58 | 无 | 网络产品 | 服务器 |  | 中兴服务器 | 中兴 |  | R5300 G4 |  | VMwareESXi 7.0 | 远程 | 广东省 | 汕头市 | 汕头濠江区汕头数据中心第一机楼五楼机房数据03 | AI09A架11-12 | 12 | 中国移动广东公司运维支撑资源池系统O域汕头现场接入点 | 网络管理中心-云基础设施维护室 | 林川璐 | 13802882476
15 | st-esxi-5f3ai11-119 | 192.180.231.119 | 188.0.212.119 | 无 | 网络产品 | 服务器 |  | 中兴服务器 | 中兴 |  | R5300 G4 |  | VMwareESXi 7.0 | 远程 | 广东省 | 汕头市 | 汕头濠江区汕头数据中心第一机楼五楼机房数据03 | AI11A架17-18 | 12 | 中国移动广东公司运维支撑资源池系统O域汕头现场接入点 | 网络管理中心-云基础设施维护室 | 林川璐 | 13802882476
16 | st-esxi-5f3ai09-059 | 192.180.231.59 | 188.0.212.59 | 无 | 网络产品 | 服务器 |  | 中兴服务器 | 中兴 |  | R5300 G4 |  | VMwareESXi 7.0 | 远程 | 广东省 | 汕头市 | 汕头濠江区汕头数据中心第一机楼五楼机房数据03 | AI09A架14-15 | 12 | 中国移动广东公司运维支撑资源池系统O域汕头现场接入点 | 网络管理中心-云基础设施维护室 | 林川璐 | 13802882476
17 | st-esxi-5f3ai09-060 | 192.180.231.60 | 188.0.212.60 | 无 | 网络产品 | 服务器 |  | 中兴服务器 | 中兴 |  | R5300 G4 |  | VMwareESXi 7.0 | 远程 | 广东省 | 汕头市 | 汕头濠江区汕头数据中心第一机楼五楼机房数据03 | AI09A架17-18 | 12 | 中国移动广东公司运维支撑资源池系统O域汕头现场接入点 | 网络管理中心-云基础设施维护室 | 林川璐 | 13802882476
18 | st-esxi-5f3ai09-061 | 192.180.231.61 | 188.0.212.61 | 无 | 网络产品 | 服务器 |  | 中兴服务器 | 中兴 |  | R5300 G4 |  | VMwareESXi 7.0 | 远程 | 广东省 | 汕头市 | 汕头濠江区汕头数据中心第一机楼五楼机房数据03 | AI09A架20-21 | 12 | 中国移动广东公司运维支撑资源池系统O域汕头现场接入点 | 网络管理中心-云基础设施维护室 | 林川璐 | 13802882476
19 | st-esxi-5f3ai09-062 | 192.180.231.62 | 188.0.212.62 | 无 | 网络产品 | 服务器 |  | 中兴服务器 | 中兴 |  | R5300 G4 |  | VMwareESXi 7.0 | 远程 | 广东省 | 汕头市 | 汕头濠江区汕头数据中心第一机楼五楼机房数据03 | AI09A架23-24 | 12 | 中国移动广东公司运维支撑资源池系统O域汕头现场接入点 | 网络管理中心-云基础设施维护室 | 林川璐 | 13802882476
20 | st-esxi-5f3ai09-063 | 192.180.231.63 | 188.0.212.63 | 无 | 网络产品 | 服务器 |  | 中兴服务器 | 中兴 |  | R5300 G4 |  | VMwareESXi 7.0 | 远程 | 广东省 | 汕头市 | 汕头濠江区汕头数据中心第一机楼五楼机房数据03 | AI09A架26-27 | 12 | 中国移动广东公司运维支撑资源池系统O域汕头现场接入点 | 网络管理中心-云基础设施维护室 | 林川璐 | 13802882476
21 | st-esxi-5f3ai09-064 | 192.180.231.64 | 188.0.212.64 | 无 | 网络产品 | 服务器 |  | 中兴服务器 | 中兴 |  | R5300 G4 |  | VMwareESXi 7.0 | 远程 | 广东省 | 汕头市 | 汕头濠江区汕头数据中心第一机楼五楼机房数据03 | AI09A架29-30 | 12 | 中国移动广东公司运维支撑资源池系统O域汕头现场接入点 | 网络管理中心-云基础设施维护室 | 林川璐 | 13802882476
22 | st-esxi-5f3ai09-066 | 192.180.231.66 | 188.0.212.66 | 无 | 网络产品 | 服务器 |  | 中兴服务器 | 中兴 |  | R5300 G4 |  | VMwareESXi 7.0 | 远程 | 广东省 | 汕头市 | 汕头濠江区汕头数据中心第一机楼五楼机房数据03 | AI09A架35-36 | 12 | 中国移动广东公司运维支撑资源池系统O域汕头现场接入点 | 网络管理中心-云基础设施维护室 | 林川璐 | 13802882476
23 | st-esxi-5f3ai09-067 | 192.180.231.67 | 188.0.212.67 | 无 | 网络产品 | 服务器 |  | 中兴服务器 | 中兴 |  | R5300 G4 |  | VMwareESXi 7.0 | 远程 | 广东省 | 汕头市 | 汕头濠江区汕头数据中心第一机楼五楼机房数据03 | AI09A架38-39 | 12 | 中国移动广东公司运维支撑资源池系统O域汕头现场接入点 | 网络管理中心-云基础设施维护室 | 林川璐 | 13802882476
24 | st-esxi-5f3ai11-117 | 192.180.231.117 | 188.0.212.117 | 无 | 网络产品 | 服务器 |  | 中兴服务器 | 中兴 |  | R5300 G4 |  | VMwareESXi 7.0 | 远程 | 广东省 | 汕头市 | 汕头濠江区汕头数据中心第一机楼五楼机房数据03 | AI11A架11-12 | 12 | 中国移动广东公司运维支撑资源池系统O域汕头现场接入点 | 网络管理中心-云基础设施维护室 | 林川璐 | 13802882476
25 | GDST-OSS-STY1003-YW-PB-M6000-RT01 | 188.22.59.2 | 188.22.59.2 | 无 | 网络产品 | 路由器 |  | 中兴路由器 | 中兴 |  | 其他 | ZXR10-M6000-8S | V5.00.10(5.60.0) | 远程 | 广东省 | 汕头市 | 汕头濠江区汕头数据中心第一机楼十楼机房数据03 | A17 | 301 | 中国移动广东公司运维支撑资源池系统O域汕头现场接入点 | 网络管理中心-云基础设施维护室 | 曾志聪 | 13802882309
26 | GDST-OSS-STY1003-YW-PB-M6000-RT02 | 188.22.59.3 | 188.22.59.3 | 无 | 网络产品 | 路由器 |  | 中兴路由器 | 中兴 |  | 其他 | ZXR10-M6000-8S | V5.00.10(5.60.0) | 远程 | 广东省 | 汕头市 | 汕头濠江区汕头数据中心第一机楼十楼机房数据03 | B18 | 301 | 中国移动广东公司运维支撑资源池系统O域汕头现场接入点 | 网络管理中心-云基础设施维护室 | 曾志聪 | 13802882309
27 | GDST-OSS-STY503-YW-PB-N18010-border-leaf01 | 188.0.172.10 | 188.0.172.10 | 无 | 网络产品 | 交换机 |  | 锐捷交换机 | 锐捷 |  | 其他 | N18010-X | N18000-X_RGOS11.3(1)B6P105S10 | 远程 | 广东省 | 汕头市 | 汕头濠江区汕头数据中心第一机楼五楼机房数据03 | AD02 | 282 | 中国移动广东公司运维支撑资源池系统O域汕头现场接入点 | 网络管理中心-云基础设施维护室 | 曾志聪 | 13802882309
28 | GDST-OSS-STY503-YW-PB-N18010-border-leaf02 | 188.0.172.10 | 188.0.172.10 | 无 | 网络产品 | 交换机 |  | 锐捷交换机 | 锐捷 |  | 其他 | N18010-X | N18000-X_RGOS11.3(1)B6P105S10 | 远程 | 广东省 | 汕头市 | 汕头濠江区汕头数据中心第一机楼五楼机房数据03 | AE02 | 282 | 中国移动广东公司运维支撑资源池系统O域汕头现场接入点 | 网络管理中心-云基础设施维护室 | 曾志聪 | 13802882309
29 | GDST-OSS-STY503-YW-PB-N18018-spine01 | 188.0.172.4 | 188.0.172.4 | 无 | 网络产品 | 交换机 |  | 锐捷交换机 | 锐捷 |  | 其他 | N18018-X | N18000-X_RGOS11.3(1)B6P85 | 远程 | 广东省 | 汕头市 | 汕头濠江区汕头数据中心第一机楼五楼机房数据03 | AA02 | 1515 | 中国移动广东公司运维支撑资源池系统O域汕头现场接入点 | 网络管理中心-云基础设施维护室 | 曾志聪 | 13802882309
30 | GDST-OSS-STY503-YW-PB-N18018-spine02 | 188.0.172.5 | 188.0.172.5 | 无 | 网络产品 | 交换机 |  | 锐捷交换机 | 锐捷 |  | 其他 | N18018-X | N18000-X_RGOS11.3(1)B6P85 | 远程 | 广东省 | 汕头市 | 汕头濠江区汕头数据中心第一机楼五楼机房数据03 | AB02 | 1515 | 中国移动广东公司运维支撑资源池系统O域汕头现场接入点 | 网络管理中心-云基础设施维护室 | 曾志聪 | 13802882309
31 | GDST-OSS-STY503-YW-PA-S6250-leaf25 | 188.0.172.168 | 188.0.172.168 | 无 | 网络产品 | 交换机 |  | 锐捷交换机 | 锐捷 |  | 其他 | S6250 | S6250_RGOS 11.0(5)B9P126 | 远程 | 广东省 | 汕头市 | 汕头濠江区汕头数据中心第一机楼五楼机房数据03 | AJ18 | 692 | 中国移动广东公司运维支撑资源池系统O域汕头现场接入点 | 网络管理中心-云基础设施维护室 | 曾志聪 | 13802882309
32 | GDST-OSS-STY503-YW-PA-S6250-leaf26 | 188.0.172.168 | 188.0.172.168 | 无 | 网络产品 | 交换机 |  | 锐捷交换机 | 锐捷 |  | 其他 | S6250 | S6250_RGOS 11.0(5)B9P126 | 远程 | 广东省 | 汕头市 | 汕头濠江区汕头数据中心第一机楼五楼机房数据03 | AJ19 | 692 | 中国移动广东公司运维支撑资源池系统O域汕头现场接入点 | 网络管理中心-云基础设施维护室 | 曾志聪 | 13802882309
33 | GDST-OSS-STY503-SYW-PA-S6510-leaf03 | 188.0.172.9 | 188.0.172.9 | 无 | 网络产品 | 交换机 |  | 锐捷交换机 | 锐捷 |  | 其他 | S6510 | S6500_RGOS 11.0(5)B9P108 | 远程 | 广东省 | 汕头市 | 汕头濠江区汕头数据中心第一机楼五楼机房数据03 | AA07 | 1517 | 中国移动广东公司运维支撑资源池系统O域汕头现场接入点 | 网络管理中心-云基础设施维护室 | 曾志聪 | 13802882309
34 | GDST-OSS-STY503-SYW-PA-S6510-leaf04 | 188.0.172.9 | 188.0.172.9 | 无 | 网络产品 | 交换机 |  | 锐捷交换机 | 锐捷 |  | 其他 | S6510 | S6500_RGOS 11.0(5)B9P108 | 远程 | 广东省 | 汕头市 | 汕头濠江区汕头数据中心第一机楼五楼机房数据03 | AB09 | 1517 | 中国移动广东公司运维支撑资源池系统O域汕头现场接入点 | 网络管理中心-云基础设施维护室 | 曾志聪 | 13802882309
35 | GDST-OSS-STY503-YW-PA-S6231-leaf43 | 188.0.172.96 | 188.0.172.96 | 无 | 网络产品 | 交换机 |  | 锐捷交换机 | 锐捷 |  | 其他 | RG-S6231 | S6K-A_RGOS 12.5(4)B1007P1 | 远程 | 广东省 | 汕头市 | 汕头濠江区汕头数据中心第一机楼五楼机房数据03 | AA15 | 154 | 中国移动广东公司运维支撑资源池系统O域汕头现场接入点 | 网络管理中心-云基础设施维护室 | 曾志聪 | 13802882309
36 | GDST-OSS-STY503-YW-PA-S6231-leaf44 | 188.0.172.96 | 188.0.172.96 | 无 | 网络产品 | 交换机 |  | 锐捷交换机 | 锐捷 |  | 其他 | RG-S6231 | S6K-A_RGOS 12.5(4)B1007P1 | 远程 | 广东省 | 汕头市 | 汕头濠江区汕头数据中心第一机楼五楼机房数据03 | AB15 | 154 | 中国移动广东公司运维支撑资源池系统O域汕头现场接入点 | 网络管理中心-云基础设施维护室 | 曾志聪 | 13802882309
37 | GDST-OSS-STY503-YW-SYW-PA-S6231-leaf05 | 188.0.172.35 | 188.0.172.35 | 无 | 网络产品 | 交换机 |  | 锐捷交换机 | 锐捷 |  | 其他 | RG-S6231 | S6K-A_RGOS 12.5(4)B1007P1 | 远程 | 广东省 | 汕头市 | 汕头濠江区汕头数据中心第一机楼五楼机房数据03 | AA09 | 154 | 中国移动广东公司运维支撑资源池系统O域汕头现场接入点 | 网络管理中心-云基础设施维护室 | 曾志聪 | 13802882309
38 | GDST-OSS-STY503-YW-SYW-PA-S6231-leaf06 | 188.0.172.35 | 188.0.172.35 | 无 | 网络产品 | 交换机 |  | 锐捷交换机 | 锐捷 |  | 其他 | RG-S6231 | S6K-A_RGOS 12.5(4)B1007P1 | 远程 | 广东省 | 汕头市 | 汕头濠江区汕头数据中心第一机楼五楼机房数据03 | AB09 | 154 | 中国移动广东公司运维支撑资源池系统O域汕头现场接入点 | 网络管理中心-云基础设施维护室 | 曾志聪 | 13802882309
39 | GDST-OSS-STY503-YW-PA-S6231-leaf45 | 188.0.172.97 | 188.0.172.97 | 无 | 网络产品 | 交换机 |  | 锐捷交换机 | 锐捷 |  | 其他 | RG-S6231 | S6K-A_RGOS 12.5(4)B1007P1 | 远程 | 广东省 | 汕头市 | 汕头濠江区汕头数据中心第一机楼五楼机房数据03 | AA15 | 154 | 中国移动广东公司运维支撑资源池系统O域汕头现场接入点 | 网络管理中心-云基础设施维护室 | 曾志聪 | 13802882309
40 | GDST-OSS-STY503-YW-PA-S6231-leaf46 | 188.0.172.97 | 188.0.172.97 | 无 | 网络产品 | 交换机 |  | 锐捷交换机 | 锐捷 |  | 其他 | RG-S6231 | S6K-A_RGOS 12.5(4)B1007P1 | 远程 | 广东省 | 汕头市 | 汕头濠江区汕头数据中心第一机楼五楼机房数据03 | AB15 | 154 | 中国移动广东公司运维支撑资源池系统O域汕头现场接入点 | 网络管理中心-云基础设施维护室 | 曾志聪 | 13802882309
41 | GDST-OSS-DMZ-YW-PB-S6850-border-leaf01 | 188.22.66.66 | 188.22.66.66 | 无 | 网络产品 | 交换机 |  | 华三交换机 | 华三 |  | 其他 | S6850 | Version 7.1.070 | 远程 | 广东省 | 汕头市 | 汕头濠江区汕头数据中心第一机楼十楼机房数据03 | J04 | 469 | 中国移动广东公司运维支撑资源池系统O域汕头现场接入点 | 网络管理中心-云基础设施维护室 | 曾志聪 | 13802882309
42 | GDST-OSS-DMZ-YW-PB-S6850-border-leaf02 | 188.22.66.67 | 188.22.66.67 | 无 | 网络产品 | 交换机 |  | 华三交换机 | 华三 |  | 其他 | S6850 | Version 7.1.070 | 远程 | 广东省 | 汕头市 | 汕头濠江区汕头数据中心第一机楼十楼机房数据03 | K05 | 214 | 中国移动广东公司运维支撑资源池系统O域汕头现场接入点 | 网络管理中心-云基础设施维护室 | 曾志聪 | 13802882309
43 | GDST-OSS-DMZ-YW-PB-S12508F-spine01 | 188.22.66.68 | 188.22.66.68 | 无 | 网络产品 | 交换机 |  | 华三交换机 | 华三 |  | 其他 | S12508F | Version 7.1.070 | 远程 | 广东省 | 汕头市 | 汕头濠江区汕头数据中心第一机楼十楼机房数据03 | J02 | 469 | 中国移动广东公司运维支撑资源池系统O域汕头现场接入点 | 网络管理中心-云基础设施维护室 | 曾志聪 | 13802882309
44 | GDST-OSS-DMZ-YW-PB-S12508F-spine02 | 188.22.66.69 | 188.22.66.69 | 无 | 网络产品 | 交换机 |  | 华三交换机 | 华三 |  | 其他 | S12508F | Version 7.1.070 | 远程 | 广东省 | 汕头市 | 汕头濠江区汕头数据中心第一机楼十楼机房数据03 | K02 | 481 | 中国移动广东公司运维支撑资源池系统O域汕头现场接入点 | 网络管理中心-云基础设施维护室 | 曾志聪 | 13802882309
45 | GDST-OSS-DMZ-YW-PA-S6850-leaf02 | 188.22.66.71 | 188.22.66.71 | 无 | 网络产品 | 交换机 |  | 华三交换机 | 华三 |  | 其他 | S6850 | Version 7.1.070 | 远程 | 广东省 | 汕头市 | 汕头濠江区汕头数据中心第一机楼十楼机房数据03 | J06 | 468 | 中国移动广东公司运维支撑资源池系统O域汕头现场接入点 | 网络管理中心-云基础设施维护室 | 曾志聪 | 13802882309
46 | GDST-OSS-DMZ-YW-PA-S6850-leaf01 | 188.22.66.70 | 188.22.66.70 | 无 | 网络产品 | 交换机 |  | 华三交换机 | 华三 |  | 其他 | S6850 | Version 7.1.070 | 远程 | 广东省 | 汕头市 | 汕头濠江区汕头数据中心第一机楼十楼机房数据03 | J04 | 469 | 中国移动广东公司运维支撑资源池系统O域汕头现场接入点 | 网络管理中心-云基础设施维护室 | 曾志聪 | 13802882309
47 | st-fc-5f3ac10-011 | 192.180.252.11 | 188.0.211.231 | 无 | 网络产品 | 服务器 |  | 神马服务器 | 其他 | 神马 | 其他 | KunTaiR622 | 8.5.0.SPH201 | 远程 | 广东省 | 汕头市 | 汕头濠江区汕头数据中心第一机楼五楼机房数据03 | ac10 | 701 | 中国移动广东公司运维支撑资源池系统O域汕头现场接入点 | 网络管理中心-云基础设施维护室 | 付为民 | 13802882968
48 | st-fc-5f3ac10-012 | 192.180.252.12 | 188.0.211.232 | 无 | 网络产品 | 服务器 |  | 神马服务器 | 其他 | 神马 | 其他 | KunTaiR622 | 8.5.0.SPH201 | 远程 | 广东省 | 汕头市 | 汕头濠江区汕头数据中心第一机楼五楼机房数据03 | ac10 | 701 | 中国移动广东公司运维支撑资源池系统O域汕头现场接入点 | 网络管理中心-云基础设施维护室 | 付为民 | 13802882968
49 | st-fc-5f3ac10-013 | 192.180.252.13 | 188.0.211.233 | 无 | 网络产品 | 服务器 |  | 神马服务器 | 其他 | 神马 | 其他 | KunTaiR622 | 8.5.0.SPH201 | 远程 | 广东省 | 汕头市 | 汕头濠江区汕头数据中心第一机楼五楼机房数据03 | ac10 | 701 | 中国移动广东公司运维支撑资源池系统O域汕头现场接入点 | 网络管理中心-云基础设施维护室 | 付为民 | 13802882968
50 | ZJ-FC-6F3C05-009 | 192.200.10.9 | 188.22.42.9 | 无 | 网络产品 | 服务器 |  | 中兴服务器 | 中兴 |  | R5300 G4 |  | 8.2.0.SPC5 | 远程 | 广东省 | 湛江市 | 湛江霞山区数据中心第一通信机楼六楼机房数据03 | c05 | 273 | 中国移动广东公司运维支撑资源池系统O域汕头现场接入点 | 网络管理中心-云基础设施维护室 | 付为民 | 13802882968
51 | GDZJ-OSS-ZJYPT-GL-PA-S5310-SW03 | 188.22.43.132 | 188.22.43.132 | 无 | 网络产品 | 交换机 |  | 锐捷交换机 | 锐捷 |  | 其他 | S5310 | S5310E_RGOS 12.5(4)B1102P1 | 远程 | 广东省 | 湛江市 | 湛江霞山区数据中心第一通信机楼六楼机房数据3 | C04 | 1045 | 中国移动广东公司运维支撑资源池系统O域汕头现场接入点 | 网络管理中心-云基础设施维护室 | 曾志聪 | 13802882309
52 | GDZJ-OSS-ZJYPT-GL-PA-S5310-SW04 | 188.22.43.133 | 188.22.43.133 | 无 | 网络产品 | 交换机 |  | 锐捷交换机 | 锐捷 |  | 其他 | S5310 | S5310E_RGOS 12.5(4)B1102P1 | 远程 | 广东省 | 湛江市 | 湛江霞山区数据中心第一通信机楼六楼机房数据3 | C05 | 1045 | 中国移动广东公司运维支撑资源池系统O域汕头现场接入点 | 网络管理中心-云基础设施维护室 | 曾志聪 | 13802882309
53 | GDST-OSS-STY503-GL-PA-S5310-SW01 | 188.0.172.170 | 188.0.172.170 | 无 | 网络产品 | 交换机 |  | 锐捷交换机 | 锐捷 |  | 其他 | S5310 | S5310E_RGOS 12.5(4)B0702P3 | 远程 | 广东省 | 汕头市 | 汕头濠江区汕头数据中心第一机楼五楼机房数据03 | AC07 | 977 | 中国移动广东公司运维支撑资源池系统O域汕头现场接入点 | 网络管理中心-云基础设施维护室 | 曾志聪 | 13802882309
54 | GDST-OSS-STY503-GL-PA-S5310-SW02 | 188.0.172.170 | 188.0.172.170 | 无 | 网络产品 | 交换机 |  | 锐捷交换机 | 锐捷 |  | 其他 | S5310 | S5310E_RGOS 12.5(4)B0702P3 | 远程 | 广东省 | 汕头市 | 汕头濠江区汕头数据中心第一机楼五楼机房数据03 | AC08 | 977 | 中国移动广东公司运维支撑资源池系统O域汕头现场接入点 | 网络管理中心-云基础设施维护室 | 曾志聪 | 13802882309

## 2-安全系统使用情况
序号 | 资产名称 | 内网扫描IP地址 | 接入4a网管网IP地址 | 公网IP地址 | 硬件设备类型 （选项）-一级分类 | 硬件设备类型 （选项）-二级分类 | 硬件设备类型 （选项）-二级其他分类 | 硬件设备名称 | 硬件品牌 | 硬件其他品牌 | 硬件型号 | 硬件其他型号 | 设备操作系统版本 | 维护方式 | 所在机房位置-省/直辖市 | 所在机房位置-市/区 | 所在机房位置-机房信息 | 所在机房位置-机柜具体位置 | 已运行时间（天） | 扫描接入点 | 归属科室 | 资产责任人姓名 | 资产责任人电话 | 备注
说明 | 手工填写 | 手工填写 资产IP，用于机房现场扫描网元漏洞，浮动IP也填报。 注意点： 1、每行填写单个IP地址,多个IP用英文逗号隔开（特殊情况）。 2、IPV4 地址用“点分十进制”表示，且ip不能采用“/”或“-”分隔，只有一种符合要求的写法：192.168.1.1； 3、IPV6地址用“冒分十六进制”表示，不能简写，必须填完整地址，只有一种符合要求的写法：2409:8005:0800:0000:0000:0000:0000:0000 4、不能存在空格，回车等其他字符。 | 手工填写 注意点： 1、每行填写单个IP地址,多个IP用英文逗号隔开（特殊情况）。 2、IPV4 地址用“点分十进制”表示，且ip不能采用“/”或“-”分隔，只有一种符合要求的写法：192.168.1.1； 3、IPV6地址用“冒分十六进制”表示，不能简写，必须填完整地址，只有一种符合要求的写法：2409:8005:0800:0000:0000:0000:0000:0000 4、不能存在空格，回车等其他字符。 | 手工填写 公网IP地址不能为空，若无，就填写“无” 注意点： 1、每行填写单个IP地址,多个IP用英文逗号隔开（特殊情况）。 2、IPV4 地址用“点分十进制”表示，且ip不能采用“/”或“-”分隔，只有一种符合要求的写法：192.168.1.1； 3、IPV6地址用“冒分十六进制”表示，不能简写，必须填完整地址，只有一种符合要求的写法：2409:8005:0800:0000:0000:0000:0000:0000 4、不能存在空格，回车等其他字符。 | 选项，一级分类 | 选项，二级分类，资产类型 | 手工填写，若二级分类选择其他类型，请填写具体类型 | 复制例子的函数后自动生成，硬件设备 | 选项 | 手工填写,若选择其他品牌，此列请填写具体品牌。 | 选项，资产型号 | 手工填写,若选择其他型号，请填写具体型号。 | 手工填写，资产版本号。注意点：可输中英文数字，特殊字符只可输入下划线、中划线、小数点、小括号。 | 选项 | 选项，省/直辖市 | 选项，市/区 | 手工填写，机房名称，资产所在机房信息，xx机楼xx栋xx房，例子：中国移动粤港澳（广州）数据中心A2栋501机房，西德胜101机房。 | 机柜，手工填写，机柜具体位置，例子：AE07机柜 | 手工填写 | 选项，先填写sheet6-接入点信息，此列自动匹配 | 选项 | 手工填写，建议写移动人员 | 手工填写 | 手工填写
对比原【附件2：网络资产信息统计表】 | 系统名称 | 内网扫描IP地址 （用于机房现场扫描网元漏洞，浮动IP也填报） | 接入4a网管网IP地址 （若无接入4A地址，请说明） | 公网IP地址 | 新增 | 设备类型 （服务器等） | 新增 | 新增 | 硬件设备生产厂商 | 硬件设备生产厂商 | 硬件品牌型号 | 硬件品牌型号 | 设备操作系统版本 | 新增 | 物理位置 （xx省），拆分字段 | 物理位置 （xx市），拆分字段 | 物理位置 （xx机房），拆分字段 | 物理位置 （xx机柜），拆分字段 | 新增 | 扫描接入点 （必填） | 归属科室 （网络管理中心-xx室） | 资产责任人姓名 | 资产责任人电话 | 备注
字段用途 | 定级备案-定级报告-资产附录；资管平台-资产名称(*) | 定级备案-定级报告-资产附录；资管平台-资产IP(*) | 定级备案-风险评估报告-合规报告 | 原【附件2：网络资产信息统计表】 | 定级备案信息表-安全系统使用情况-类型 | 定级备案-【工信部】资产信息导入模板-设备类型；资管平台-资产类型(*) | 新增字段，用于风险评估，输出定级备案-风险评估报告-合规、弱口令、漏扫、渗透报告，须具体类型。 | 定级备案信息表-安全系统使用情况-名称 | 定级备案信息表-安全系统使用情况-品牌 | 定级备案-【工信部】资产信息导入模板-其他(品牌) | 定级备案信息表-安全系统使用情况-型号；资管平台-资产型号代码(*) | 定级备案信息表-安全系统使用情况-型号； | 资管平台-资产版本号(*)；原【附件2：网络资产信息统计表】 | 定级备案信息表-安全系统使用情况-维护方式 | 定级备案信息表-安全系统使用情况-所在机房，【工信部】资产信息导入模板-所在机房位置*；资管平台-资产物理位置(*) | 定级备案信息表-安全系统使用情况-所在机房，【工信部】资产信息导入模板-所在机房位置*；资管平台-资产物理位置(*) | 定级备案信息表-安全系统使用情况-所在机房； | 原【附件2：网络资产信息统计表】信息 | 定级备案信息表-安全系统使用情况-已运行时间 | 原【附件2：网络资产信息统计表】信息 | 原【附件2：网络资产信息统计表】 | 原【附件2：网络资产信息统计表】 | 原【附件2：网络资产信息统计表】 | 原【附件2：网络资产信息统计表】
1 | GDST-OSS-STY1003-YW-PB-E9000E-FW01 | 188.22.59.4 | 188.22.59.4 | 无 | 安全产品 | 防火墙 |  | 华为防火墙 | 华为 |  | E9000 |  | V600R023C00SPC100 | 远程 | 广东省 | 汕头市 | 汕头濠江区汕头数据中心第一机楼十楼机房数据03 | H03 | 359 | 中国移动广东公司运维支撑资源池系统O域汕头现场接入点 | 网络管理中心-云基础设施维护室 | 曾志聪 | 13802882309
2 | GDST-OSS-STY1003-YW-PB-E9000E-FW02 | 188.22.59.5 | 188.22.59.5 | 无 | 安全产品 | 防火墙 |  | 华为防火墙 | 华为 |  | E9000 |  | V600R023C00SPC100 | 远程 | 广东省 | 汕头市 | 汕头濠江区汕头数据中心第一机楼十楼机房数据03 | I04 | 293 | 中国移动广东公司运维支撑资源池系统O域汕头现场接入点 | 网络管理中心-云基础设施维护室 | 曾志聪 | 13802882309
3 | GDZJ-OSS-ZJYPT-YW-PB-FW1000-FW01 | 188.22.43.13 | 188.22.43.13 | 无 | 安全产品 | 防火墙 |  | 迪普防火墙 | 迪普 |  | 其他 | FW1000-TA-A10 | FW1000BLADE-HA-X86C3000-B311CM006D010P103 | 远程 | 广东省 | 湛江市 | 湛江霞山区数据中心第一通信机楼六楼机房数据3 | B20 | 401 | 中国移动广东公司运维支撑资源池系统O域汕头现场接入点 | 网络管理中心-云基础设施维护室 | 曾志聪 | 13802882309
4 | GDZJ-OSS-ZJYPT-YW-PB-FW1000-FW02 | 188.22.43.14 | 188.22.43.14 | 无 | 安全产品 | 防火墙 |  | 迪普防火墙 | 迪普 |  | 其他 | FW1000-TA-A10 | FW1000BLADE-HA-X86C3000-B311CM006D010P103 | 远程 | 广东省 | 湛江市 | 湛江霞山区数据中心第一通信机楼六楼机房数据3 | C14 | 399 | 中国移动广东公司运维支撑资源池系统O域汕头现场接入点 | 网络管理中心-云基础设施维护室 | 曾志聪 | 13802882309

## 3-基础软件使用情况
硬件信息（1-主要硬件使用情况、2-安全系统使用情况） | [13 empty] | 软件信息
序号 | 资产名称 | 内网扫描IP地址 | 接入4a网管网IP地址 | 硬件设备类型 （选项）-一级分类 | 硬件设备类型 （选项）-二级分类 | 硬件设备类型 （选项）-二级其他分类 | 硬件设备名称（所在设备） | 硬件品牌 | 硬件其他品牌 | 所在机房位置-省/直辖市 | 所在机房位置-市/区 | 所在机房位置-机房信息 | 所在机房位置-机柜具体位置 | 软件类型 | 软件类型 （选项）-其他分类 | 软件名称 | 厂商 | 其他厂商 | 当前版本 | 软件维护方式 | 是否为正版软件 | 软件已运行时间（天） | 端口信息 | 基础软件责任人姓名 | 基础软件责任人电话 | 备注 | 上机截图
说明 | 手工填写 | 手工填写 资产IP，用于机房现场扫描网元漏洞，浮动IP也填报。 注意点： 1、每行填写单个IP地址,多个IP用英文逗号隔开（特殊情况）。 2、IPV4 地址用“点分十进制”表示，且ip不能采用“/”或“-”分隔，只有一种符合要求的写法：192.168.1.1； 3、IPV6地址用“冒分十六进制”表示，不能简写，必须填完整地址，只有一种符合要求的写法：2409:8005:0800:0000:0000:0000:0000:0000 4、不能存在空格，回车等其他字符。 | 手工填写 注意点： 1、每行填写单个IP地址,多个IP用英文逗号隔开（特殊情况）。 2、IPV4 地址用“点分十进制”表示，且ip不能采用“/”或“-”分隔，只有一种符合要求的写法：192.168.1.1； 3、IPV6地址用“冒分十六进制”表示，不能简写，必须填完整地址，只有一种符合要求的写法：2409:8005:0800:0000:0000:0000:0000:0000 4、不能存在空格，回车等其他字符。 | 选项，一级分类 | 选项，二级分类，资产类型 | 手工填写，若二级分类选择其他类型，请填写具体类型 | 复制例子的函数后自动生成，硬件设备 | 选项 | 手工填写,若选择其他品牌，此列请填写具体品牌。 | 选项，省/直辖市 | 选项，市/区 | 手工填写，机房名称，资产所在机房信息，xx机楼xx栋xx房，例子：中国移动粤港澳（广州）数据中心A2栋501机房，西德胜101机房。 | 机柜，手工填写，机柜具体位置，例子：AE07机柜 | 手工填写，每行一个软件类型 | 手工填写，每行一个软件类型 | 复制例子的函数后自动生成，若厂商选其他类型，则需手工填写，所在设备名称+厂商+软件类型 | 选项，软件厂商 | 手工填写，若选择其他厂商，请填写具体厂商名称。 | 手工填写， 注意点： 可输中英文数字，特殊字符只可输入下划线、中划线、小数点、小括号。 例：Centos7.6 | 选项 | 选项 | 手工填写 | 每个软件须存在端口，英文逗号隔开，如无端口请特别说明。 | 手工填写，建议写移动人员 | 手工填写 | 手工填写
对比原【附件2：网络资产信息统计表】 | 系统名称 | 内网扫描IP地址 （用于机房现场扫描网元漏洞，浮动IP也填报） | 接入4a网管网IP地址 （若无接入4A地址，请说明） | 新增 | 设备类型 （服务器等） | 新增 | 新增 | 硬件设备生产厂商 | 硬件设备生产厂商 | 物理位置 （xx省），拆分字段 | 物理位置 （xx市），拆分字段 | 物理位置 （xx机房），拆分字段 | 物理位置 （xx机柜），拆分字段 | 新增 | 新增 | 新增 | 基础软件，拆分字段 | 基础软件，拆分字段 | 基础软件，拆分字段 | 新增 | 新增 | 新增 | 开放端口 | 新增 | 新增 | 新增
字段用途 | 定级备案-定级报告-资产附录；资管平台-资产名称(*) | 定级备案-定级报告-资产附录；资管平台-资产IP(*) | 定级备案-风险评估报告-合规报告 | 定级备案信息表-主要硬件使用情况、安全系统使用情况-类型 | 定级备案-【工信部】资产信息导入模板-设备类型；资管平台-资产类型(*) | 新增字段，用于风险评估，输出定级备案-风险评估报告-合规、弱口令、漏扫、渗透报告，须具体类型。 | 定级备案信息表-主要硬件使用情况、安全系统使用情况-名称， | 定级备案信息表-主要硬件使用情况、安全系统使用情况-品牌 | 定级备案-【工信部】资产信息导入模板-其他(品牌) | 定级备案信息表-主要硬件使用情况-所在机房，【工信部】资产信息导入模板-所在机房位置*；资管平台-资产物理位置(*) | 定级备案信息表-主要硬件使用情况-所在机房，【工信部】资产信息导入模板-所在机房位置*；资管平台-资产物理位置(*) | 定级备案信息表-主要硬件使用情况-所在机房； | 原【附件2：网络资产信息统计表】信息 | 定级备案信息表-基础软件使用情况-类型；资管平台-资产类型(*) | 定级备案信息表-基础软件使用情况-类型；资管平台-资产类型(*) | 定级备案信息表-基础软件使用情况-名称 | 定级备案信息表-基础软件使用情况-厂商 | 定级备案-【工信部】资产信息导入模板-其他（厂商） | 定级备案信息表-基础软件使用情况-当前版本 | 定级备案信息表-基础软件使用情况-维护方式 | 定级备案信息表-基础软件使用情况-正版软件 | 定级备案信息表-基础软件使用情况-已运行时间 | 原【附件2：网络资产信息统计表】 | 新增 | 新增 | 新增
1 | ST-ESXI-DMZ-10F3J04-004 | 192.182.13.4 | 188.22.82.34 | 网络产品 | 服务器 |  | 浪潮服务器 | 浪潮 |  | 广东省 | 汕头市 | 汕头濠江区汕头数据中心第一机楼十楼机房数据03 | J04架4-5U | 操作系统 |  | 浪潮服务器VMware操作系统 | VMware |  | VMwareESXi 7.0 | 远程 | 是 | 145 | 902 | 林川璐 | 13802882476
2 | ST-FC-5FAB08-055 | 192.180.234.55 | 188.0.195.55 | 网络产品 | 服务器 |  | 华为服务器 | 华为 |  | 广东省 | 汕头市 | 汕头濠江区汕头数据中心第一机楼五楼机房数据03 | AB08架17-18U | 操作系统 |  | 华为服务器VMware操作系统 | VMware |  | 8.0.1.SPH2 | 远程 | 是 | 1483 | 25110 | 林川璐 | 13802882476
3 | ST-FC-5FAB07-045 | 192.180.234.45 | 188.0.195.45 | 网络产品 | 服务器 |  | 华为服务器 | 华为 |  | 广东省 | 汕头市 | 汕头濠江区汕头数据中心第一机楼五楼机房数据03 | AB07架17-18U | 操作系统 |  | 华为服务器VMware操作系统 | VMware |  | 8.0.1.SPH2 | 远程 | 是 | 1483 | 25110 | 林川璐 | 13802882476
4 | ST-ESXI-5F3AB12-024 | 192.180.224.24 | 188.0.188.138 | 网络产品 | 服务器 |  | 烽火服务器 | 烽火 |  | 广东省 | 汕头市 | 汕头濠江区汕头数据中心第一机楼五楼机房数据03 | AB12架7U | 操作系统 |  | 烽火服务器VMware操作系统 | VMware |  | VMwareESXi 7.0 | 远程 | 是 | 61 | 902 | 林川璐 | 13802882476
5 | ST-VSAN-5F3AA17-091 | 192.180.2.91 | 10.201.40.153 | 网络产品 | 服务器 |  | 浪潮服务器 | 浪潮 |  | 广东省 | 汕头市 | 汕头濠江区汕头数据中心第一机楼五楼机房数据03 | AA17架22-23U | 操作系统 |  | 浪潮服务器VMware操作系统 | VMware |  | VMwareESXi 7.0 | 远程 | 是 | 67 | 902 | 林川璐 | 13802882476
6 | ST-VSAN-5F3AB17-124 | 192.180.2.124 | 10.201.40.77 | 网络产品 | 服务器 |  | 浪潮服务器 | 浪潮 |  | 广东省 | 汕头市 | 汕头濠江区汕头数据中心第一机楼五楼机房数据03 | AB17架10-11U | 操作系统 |  | 浪潮服务器VMware操作系统 | VMware |  | VMwareESXi 7.0 | 远程 | 是 | 52 | 902 | 林川璐 | 13802882476
7 | st-esxi-5f3ai08-051 | 192.180.231.51 | 188.0.212.51 | 网络产品 | 服务器 |  | 中兴服务器 | 中兴 |  | 广东省 | 汕头市 | 汕头濠江区汕头数据中心第一机楼五楼机房数据03 | AI08A架26-27 | 操作系统 |  | 中兴服务器VMware操作系统 | VMware |  | VMwareESXi 7.0 | 远程 | 是 | 12 | 902 | 林川璐 | 13802882476
8 | st-esxi-5f3ai08-052 | 192.180.231.52 | 188.0.212.52 | 网络产品 | 服务器 |  | 中兴服务器 | 中兴 |  | 广东省 | 汕头市 | 汕头濠江区汕头数据中心第一机楼五楼机房数据03 | AI08A架29-30 | 操作系统 |  | 中兴服务器VMware操作系统 | VMware |  | VMwareESXi 7.0 | 远程 | 是 | 12 | 902 | 林川璐 | 13802882476
9 | st-esxi-5f3ai08-053 | 192.180.231.53 | 188.0.212.53 | 网络产品 | 服务器 |  | 中兴服务器 | 中兴 |  | 广东省 | 汕头市 | 汕头濠江区汕头数据中心第一机楼五楼机房数据03 | AI08A架32-33 | 操作系统 |  | 中兴服务器VMware操作系统 | VMware |  | VMwareESXi 7.0 | 远程 | 是 | 12 | 902 | 林川璐 | 13802882476
10 | st-esxi-5f3ai08-054 | 192.180.231.54 | 188.0.212.54 | 网络产品 | 服务器 |  | 中兴服务器 | 中兴 |  | 广东省 | 汕头市 | 汕头濠江区汕头数据中心第一机楼五楼机房数据03 | AI08A架35-36 | 操作系统 |  | 中兴服务器VMware操作系统 | VMware |  | VMwareESXi 7.0 | 远程 | 是 | 12 | 902 | 林川璐 | 13802882476
11 | st-esxi-5f3ai08-055 | 192.180.231.55 | 188.0.212.55 | 网络产品 | 服务器 |  | 中兴服务器 | 中兴 |  | 广东省 | 汕头市 | 汕头濠江区汕头数据中心第一机楼五楼机房数据03 | AI08A架38-39 | 操作系统 |  | 中兴服务器VMware操作系统 | VMware |  | VMwareESXi 7.0 | 远程 | 是 | 12 | 902 | 林川璐 | 13802882476
12 | st-esxi-5f3ai09-056 | 192.180.231.56 | 188.0.212.56 | 网络产品 | 服务器 |  | 中兴服务器 | 中兴 |  | 广东省 | 汕头市 | 汕头濠江区汕头数据中心第一机楼五楼机房数据03 | AI09A架5-6 | 操作系统 |  | 中兴服务器VMware操作系统 | VMware |  | VMwareESXi 7.0 | 远程 | 是 | 12 | 902 | 林川璐 | 13802882476
13 | st-esxi-5f3ai09-057 | 192.180.231.57 | 188.0.212.57 | 网络产品 | 服务器 |  | 中兴服务器 | 中兴 |  | 广东省 | 汕头市 | 汕头濠江区汕头数据中心第一机楼五楼机房数据03 | AI09A架8-9 | 操作系统 |  | 中兴服务器VMware操作系统 | VMware |  | VMwareESXi 7.0 | 远程 | 是 | 12 | 902 | 林川璐 | 13802882476
14 | st-esxi-5f3ai09-058 | 192.180.231.58 | 188.0.212.58 | 网络产品 | 服务器 |  | 中兴服务器 | 中兴 |  | 广东省 | 汕头市 | 汕头濠江区汕头数据中心第一机楼五楼机房数据03 | AI09A架11-12 | 操作系统 |  | 中兴服务器VMware操作系统 | VMware |  | VMwareESXi 7.0 | 远程 | 是 | 12 | 902 | 林川璐 | 13802882476
15 | st-esxi-5f3ai11-119 | 192.180.231.119 | 188.0.212.119 | 网络产品 | 服务器 |  | 中兴服务器 | 中兴 |  | 广东省 | 汕头市 | 汕头濠江区汕头数据中心第一机楼五楼机房数据03 | AI11A架17-18 | 操作系统 |  | 中兴服务器VMware操作系统 | VMware |  | VMwareESXi 7.0 | 远程 | 是 | 12 | 902 | 林川璐 | 13802882476
16 | st-esxi-5f3ai09-059 | 192.180.231.59 | 188.0.212.59 | 网络产品 | 服务器 |  | 中兴服务器 | 中兴 |  | 广东省 | 汕头市 | 汕头濠江区汕头数据中心第一机楼五楼机房数据03 | AI09A架14-15 | 操作系统 |  | 中兴服务器VMware操作系统 | VMware |  | VMwareESXi 7.0 | 远程 | 是 | 12 | 902 | 林川璐 | 13802882476
17 | st-esxi-5f3ai09-060 | 192.180.231.60 | 188.0.212.60 | 网络产品 | 服务器 |  | 中兴服务器 | 中兴 |  | 广东省 | 汕头市 | 汕头濠江区汕头数据中心第一机楼五楼机房数据03 | AI09A架17-18 | 操作系统 |  | 中兴服务器VMware操作系统 | VMware |  | VMwareESXi 7.0 | 远程 | 是 | 12 | 902 | 林川璐 | 13802882476
18 | st-esxi-5f3ai09-061 | 192.180.231.61 | 188.0.212.61 | 网络产品 | 服务器 |  | 中兴服务器 | 中兴 |  | 广东省 | 汕头市 | 汕头濠江区汕头数据中心第一机楼五楼机房数据03 | AI09A架20-21 | 操作系统 |  | 中兴服务器VMware操作系统 | VMware |  | VMwareESXi 7.0 | 远程 | 是 | 12 | 902 | 林川璐 | 13802882476
19 | st-esxi-5f3ai09-062 | 192.180.231.62 | 188.0.212.62 | 网络产品 | 服务器 |  | 中兴服务器 | 中兴 |  | 广东省 | 汕头市 | 汕头濠江区汕头数据中心第一机楼五楼机房数据03 | AI09A架23-24 | 操作系统 |  | 中兴服务器VMware操作系统 | VMware |  | VMwareESXi 7.0 | 远程 | 是 | 12 | 902 | 林川璐 | 13802882476
20 | st-esxi-5f3ai09-063 | 192.180.231.63 | 188.0.212.63 | 网络产品 | 服务器 |  | 中兴服务器 | 中兴 |  | 广东省 | 汕头市 | 汕头濠江区汕头数据中心第一机楼五楼机房数据03 | AI09A架26-27 | 操作系统 |  | 中兴服务器VMware操作系统 | VMware |  | VMwareESXi 7.0 | 远程 | 是 | 12 | 902 | 林川璐 | 13802882476
21 | st-esxi-5f3ai09-064 | 192.180.231.64 | 188.0.212.64 | 网络产品 | 服务器 |  | 中兴服务器 | 中兴 |  | 广东省 | 汕头市 | 汕头濠江区汕头数据中心第一机楼五楼机房数据03 | AI09A架29-30 | 操作系统 |  | 中兴服务器VMware操作系统 | VMware |  | VMwareESXi 7.0 | 远程 | 是 | 12 | 902 | 林川璐 | 13802882476
22 | st-esxi-5f3ai09-066 | 192.180.231.66 | 188.0.212.66 | 网络产品 | 服务器 |  | 中兴服务器 | 中兴 |  | 广东省 | 汕头市 | 汕头濠江区汕头数据中心第一机楼五楼机房数据03 | AI09A架35-36 | 操作系统 |  | 中兴服务器VMware操作系统 | VMware |  | VMwareESXi 7.0 | 远程 | 是 | 12 | 902 | 林川璐 | 13802882476
23 | st-esxi-5f3ai09-067 | 192.180.231.67 | 188.0.212.67 | 网络产品 | 服务器 |  | 中兴服务器 | 中兴 |  | 广东省 | 汕头市 | 汕头濠江区汕头数据中心第一机楼五楼机房数据03 | AI09A架38-39 | 操作系统 |  | 中兴服务器VMware操作系统 | VMware |  | VMwareESXi 7.0 | 远程 | 是 | 12 | 902 | 林川璐 | 13802882476
24 | st-esxi-5f3ai11-117 | 192.180.231.117 | 188.0.212.117 | 网络产品 | 服务器 |  | 中兴服务器 | 中兴 |  | 广东省 | 汕头市 | 汕头濠江区汕头数据中心第一机楼五楼机房数据03 | AI11A架11-12 | 操作系统 |  | 中兴服务器VMware操作系统 | VMware |  | VMwareESXi 7.0 | 远程 | 是 | 12 | 902 | 林川璐 | 13802882476
25 | GDST-OSS-STY1003-YW-PB-M6000-RT01 | 188.22.59.2 | 188.22.59.2 | 网络产品 | 路由器 |  | 中兴路由器 | 中兴 |  | 广东省 | 汕头市 | 汕头濠江区汕头数据中心第一机楼十楼机房数据03 | A17 | 操作系统 |  | 中兴路由器中兴操作系统 | 中兴 |  | V5.00.10(5.60.0) | 远程 | 是 | 301 | 网络设备操作系统无开放端口 | 曾志聪 | 13802882309
26 | GDST-OSS-STY1003-YW-PB-M6000-RT02 | 188.22.59.3 | 188.22.59.3 | 网络产品 | 路由器 |  | 中兴路由器 | 中兴 |  | 广东省 | 汕头市 | 汕头濠江区汕头数据中心第一机楼十楼机房数据03 | B18 | 操作系统 |  | 中兴路由器中兴操作系统 | 中兴 |  | V5.00.10(5.60.0) | 远程 | 是 | 301 | 网络设备操作系统无开放端口 | 曾志聪 | 13802882309
27 | GDST-OSS-STY1003-YW-PB-E9000E-FW01 | 188.22.59.4 | 188.22.59.4 | 安全产品 | 防火墙 |  | 华为防火墙 | 华为 |  | 广东省 | 汕头市 | 汕头濠江区汕头数据中心第一机楼十楼机房数据03 | H03 | 操作系统 |  | 华为防火墙华为操作系统 | 华为 |  | V600R023C00SPC100 | 远程 | 是 | 359 | 网络设备操作系统无开放端口 | 曾志聪 | 13802882309
28 | GDST-OSS-STY1003-YW-PB-E9000E-FW02 | 188.22.59.5 | 188.22.59.5 | 安全产品 | 防火墙 |  | 华为防火墙 | 华为 |  | 广东省 | 汕头市 | 汕头濠江区汕头数据中心第一机楼十楼机房数据03 | I04 | 操作系统 |  | 华为防火墙华为操作系统 | 华为 |  | V600R023C00SPC100 | 远程 | 是 | 293 | 网络设备操作系统无开放端口 | 曾志聪 | 13802882309
29 | GDST-OSS-STY503-YW-PB-N18010-border-leaf01 | 188.0.172.10 | 188.0.172.10 | 网络产品 | 交换机 |  | 锐捷交换机 | 锐捷 |  | 广东省 | 汕头市 | 汕头濠江区汕头数据中心第一机楼五楼机房数据03 | AD02 | 操作系统 |  | 锐捷交换机锐捷操作系统 | 锐捷 |  | N18000-X_RGOS11.3(1)B6P105S10 | 远程 | 是 | 282 | 网络设备操作系统无开放端口 | 曾志聪 | 13802882309
30 | GDST-OSS-STY503-YW-PB-N18010-border-leaf02 | 188.0.172.10 | 188.0.172.10 | 网络产品 | 交换机 |  | 锐捷交换机 | 锐捷 |  | 广东省 | 汕头市 | 汕头濠江区汕头数据中心第一机楼五楼机房数据03 | AE02 | 操作系统 |  | 锐捷交换机锐捷操作系统 | 锐捷 |  | N18000-X_RGOS11.3(1)B6P105S10 | 远程 | 是 | 282 | 网络设备操作系统无开放端口 | 曾志聪 | 13802882309
31 | GDST-OSS-STY503-YW-PB-N18018-spine01 | 188.0.172.4 | 188.0.172.4 | 网络产品 | 交换机 |  | 锐捷交换机 | 锐捷 |  | 广东省 | 汕头市 | 汕头濠江区汕头数据中心第一机楼五楼机房数据03 | AA02 | 操作系统 |  | 锐捷交换机锐捷操作系统 | 锐捷 |  | N18000-X_RGOS11.3(1)B6P85 | 远程 | 是 | 1515 | 网络设备操作系统无开放端口 | 曾志聪 | 13802882309
32 | GDST-OSS-STY503-YW-PB-N18018-spine02 | 188.0.172.5 | 188.0.172.5 | 网络产品 | 交换机 |  | 锐捷交换机 | 锐捷 |  | 广东省 | 汕头市 | 汕头濠江区汕头数据中心第一机楼五楼机房数据03 | AB02 | 操作系统 |  | 锐捷交换机锐捷操作系统 | 锐捷 |  | N18000-X_RGOS11.3(1)B6P85 | 远程 | 是 | 1515 | 网络设备操作系统无开放端口 | 曾志聪 | 13802882309
33 | GDST-OSS-STY503-YW-PA-S6250-leaf25 | 188.0.172.168 | 188.0.172.168 | 网络产品 | 交换机 |  | 锐捷交换机 | 锐捷 |  | 广东省 | 汕头市 | 汕头濠江区汕头数据中心第一机楼五楼机房数据03 | AJ18 | 操作系统 |  | 锐捷交换机锐捷操作系统 | 锐捷 |  | S6250_RGOS 11.0(5)B9P126 | 远程 | 是 | 692 | 网络设备操作系统无开放端口 | 曾志聪 | 13802882309
34 | GDST-OSS-STY503-YW-PA-S6250-leaf26 | 188.0.172.168 | 188.0.172.168 | 网络产品 | 交换机 |  | 锐捷交换机 | 锐捷 |  | 广东省 | 汕头市 | 汕头濠江区汕头数据中心第一机楼五楼机房数据03 | AJ19 | 操作系统 |  | 锐捷交换机锐捷操作系统 | 锐捷 |  | S6250_RGOS 11.0(5)B9P126 | 远程 | 是 | 692 | 网络设备操作系统无开放端口 | 曾志聪 | 13802882309
35 | GDST-OSS-STY503-SYW-PA-S6510-leaf03 | 188.0.172.9 | 188.0.172.9 | 网络产品 | 交换机 |  | 锐捷交换机 | 锐捷 |  | 广东省 | 汕头市 | 汕头濠江区汕头数据中心第一机楼五楼机房数据03 | AA07 | 操作系统 |  | 锐捷交换机锐捷操作系统 | 锐捷 |  | S6500_RGOS 11.0(5)B9P108 | 远程 | 是 | 1517 | 网络设备操作系统无开放端口 | 曾志聪 | 13802882309
36 | GDST-OSS-STY503-SYW-PA-S6510-leaf04 | 188.0.172.9 | 188.0.172.9 | 网络产品 | 交换机 |  | 锐捷交换机 | 锐捷 |  | 广东省 | 汕头市 | 汕头濠江区汕头数据中心第一机楼五楼机房数据03 | AB09 | 操作系统 |  | 锐捷交换机锐捷操作系统 | 锐捷 |  | S6500_RGOS 11.0(5)B9P108 | 远程 | 是 | 1517 | 网络设备操作系统无开放端口 | 曾志聪 | 13802882309
37 | GDST-OSS-STY503-YW-PA-S6231-leaf43 | 188.0.172.96 | 188.0.172.96 | 网络产品 | 交换机 |  | 锐捷交换机 | 锐捷 |  | 广东省 | 汕头市 | 汕头濠江区汕头数据中心第一机楼五楼机房数据03 | AA15 | 操作系统 |  | 锐捷交换机锐捷操作系统 | 锐捷 |  | S6K-A_RGOS 12.5(4)B1007P1 | 远程 | 是 | 154 | 网络设备操作系统无开放端口 | 曾志聪 | 13802882309
38 | GDST-OSS-STY503-YW-PA-S6231-leaf44 | 188.0.172.96 | 188.0.172.96 | 网络产品 | 交换机 |  | 锐捷交换机 | 锐捷 |  | 广东省 | 汕头市 | 汕头濠江区汕头数据中心第一机楼五楼机房数据03 | AB15 | 操作系统 |  | 锐捷交换机锐捷操作系统 | 锐捷 |  | S6K-A_RGOS 12.5(4)B1007P1 | 远程 | 是 | 154 | 网络设备操作系统无开放端口 | 曾志聪 | 13802882309
39 | GDST-OSS-STY503-YW-SYW-PA-S6231-leaf05 | 188.0.172.35 | 188.0.172.35 | 网络产品 | 交换机 |  | 锐捷交换机 | 锐捷 |  | 广东省 | 汕头市 | 汕头濠江区汕头数据中心第一机楼五楼机房数据03 | AA09 | 操作系统 |  | 锐捷交换机锐捷操作系统 | 锐捷 |  | S6K-A_RGOS 12.5(4)B1007P1 | 远程 | 是 | 154 | 网络设备操作系统无开放端口 | 曾志聪 | 13802882309
40 | GDST-OSS-STY503-YW-SYW-PA-S6231-leaf06 | 188.0.172.35 | 188.0.172.35 | 网络产品 | 交换机 |  | 锐捷交换机 | 锐捷 |  | 广东省 | 汕头市 | 汕头濠江区汕头数据中心第一机楼五楼机房数据03 | AB09 | 操作系统 |  | 锐捷交换机锐捷操作系统 | 锐捷 |  | S6K-A_RGOS 12.5(4)B1007P1 | 远程 | 是 | 154 | 网络设备操作系统无开放端口 | 曾志聪 | 13802882309
41 | GDST-OSS-STY503-YW-PA-S6231-leaf45 | 188.0.172.97 | 188.0.172.97 | 网络产品 | 交换机 |  | 锐捷交换机 | 锐捷 |  | 广东省 | 汕头市 | 汕头濠江区汕头数据中心第一机楼五楼机房数据03 | AA15 | 操作系统 |  | 锐捷交换机锐捷操作系统 | 锐捷 |  | S6K-A_RGOS 12.5(4)B1007P1 | 远程 | 是 | 154 | 网络设备操作系统无开放端口 | 曾志聪 | 13802882309
42 | GDST-OSS-STY503-YW-PA-S6231-leaf46 | 188.0.172.97 | 188.0.172.97 | 网络产品 | 交换机 |  | 锐捷交换机 | 锐捷 |  | 广东省 | 汕头市 | 汕头濠江区汕头数据中心第一机楼五楼机房数据03 | AB15 | 操作系统 |  | 锐捷交换机锐捷操作系统 | 锐捷 |  | S6K-A_RGOS 12.5(4)B1007P1 | 远程 | 是 | 154 | 网络设备操作系统无开放端口 | 曾志聪 | 13802882309
43 | GDST-OSS-DMZ-YW-PB-S6850-border-leaf01 | 188.22.66.66 | 188.22.66.66 | 网络产品 | 交换机 |  | 华三交换机 | 华三 |  | 广东省 | 汕头市 | 汕头濠江区汕头数据中心第一机楼十楼机房数据03 | J04 | 操作系统 |  | 华三交换机华三操作系统 | 华三 |  | Version 7.1.070 | 远程 | 是 | 469 | 网络设备操作系统无开放端口 | 曾志聪 | 13802882309
44 | GDST-OSS-DMZ-YW-PB-S6850-border-leaf02 | 188.22.66.67 | 188.22.66.67 | 网络产品 | 交换机 |  | 华三交换机 | 华三 |  | 广东省 | 汕头市 | 汕头濠江区汕头数据中心第一机楼十楼机房数据03 | K05 | 操作系统 |  | 华三交换机华三操作系统 | 华三 |  | Version 7.1.070 | 远程 | 是 | 214 | 网络设备操作系统无开放端口 | 曾志聪 | 13802882309
45 | GDST-OSS-DMZ-YW-PB-S12508F-spine01 | 188.22.66.68 | 188.22.66.68 | 网络产品 | 交换机 |  | 华三交换机 | 华三 |  | 广东省 | 汕头市 | 汕头濠江区汕头数据中心第一机楼十楼机房数据03 | J02 | 操作系统 |  | 华三交换机华三操作系统 | 华三 |  | Version 7.1.070 | 远程 | 是 | 469 | 网络设备操作系统无开放端口 | 曾志聪 | 13802882309
46 | GDST-OSS-DMZ-YW-PB-S12508F-spine02 | 188.22.66.69 | 188.22.66.69 | 网络产品 | 交换机 |  | 华三交换机 | 华三 |  | 广东省 | 汕头市 | 汕头濠江区汕头数据中心第一机楼十楼机房数据03 | K02 | 操作系统 |  | 华三交换机华三操作系统 | 华三 |  | Version 7.1.070 | 远程 | 是 | 481 | 网络设备操作系统无开放端口 | 曾志聪 | 13802882309
47 | GDST-OSS-DMZ-YW-PA-S6850-leaf02 | 188.22.66.71 | 188.22.66.71 | 网络产品 | 交换机 |  | 华三交换机 | 华三 |  | 广东省 | 汕头市 | 汕头濠江区汕头数据中心第一机楼十楼机房数据03 | J06 | 操作系统 |  | 华三交换机华三操作系统 | 华三 |  | Version 7.1.070 | 远程 | 是 | 468 | 网络设备操作系统无开放端口 | 曾志聪 | 13802882309
48 | GDST-OSS-DMZ-YW-PA-S6850-leaf01 | 188.22.66.70 | 188.22.66.70 | 网络产品 | 交换机 |  | 华三交换机 | 华三 |  | 广东省 | 汕头市 | 汕头濠江区汕头数据中心第一机楼十楼机房数据03 | J04 | 操作系统 |  | 华三交换机华三操作系统 | 华三 |  | Version 7.1.070 | 远程 | 是 | 469 | 网络设备操作系统无开放端口 | 曾志聪 | 13802882309
49 | st-fc-5f3ac10-011 | 192.180.252.11 | 188.0.211.231 | 网络产品 | 服务器 |  | 神马服务器 | 其他 | 神马 | 广东省 | 汕头市 | 汕头濠江区汕头数据中心第一机楼五楼机房数据03 | ac10 | 操作系统 |  | 神马服务器华为操作系统 | 华为 |  | 8.5.0.SPH201 | 远程 | 是 | 701 | 25110 | 付为民 | 13802882968 | 新增
50 | st-fc-5f3ac10-012 | 192.180.252.12 | 188.0.211.232 | 网络产品 | 服务器 |  | 神马服务器 | 其他 | 神马 | 广东省 | 汕头市 | 汕头濠江区汕头数据中心第一机楼五楼机房数据03 | ac10 | 操作系统 |  | 神马服务器华为操作系统 | 华为 |  | 8.5.0.SPH201 | 远程 | 是 | 701 | 25110 | 付为民 | 13802882968 | 新增
51 | st-fc-5f3ac10-013 | 192.180.252.13 | 188.0.211.233 | 网络产品 | 服务器 |  | 神马服务器 | 其他 | 神马 | 广东省 | 汕头市 | 汕头濠江区汕头数据中心第一机楼五楼机房数据03 | ac10 | 操作系统 |  | 神马服务器华为操作系统 | 华为 |  | 8.5.0.SPH201 | 远程 | 是 | 701 | 25110 | 付为民 | 13802882968 | 新增
52 | ZJ-FC-6F3C05-009 | 192.200.10.9 | 188.22.42.9 | 网络产品 | 服务器 |  | 中兴服务器 | 中兴 |  | 广东省 | 湛江市 | 湛江霞山区数据中心第一通信机楼六楼机房数据03 | c05 | 操作系统 |  | 中兴服务器中兴操作系统 | 中兴 |  | 8.2.0.SPC5 | 远程 | 是 | 273 | 25110 | 付为民 | 13802882968 | 新增
55 | GDZJ-OSS-ZJYPT-YW-PB-FW1000-FW01 | 188.22.43.13 | 188.22.43.13 | 安全产品 | 防火墙 |  | 迪普防火墙 | 迪普 |  | 广东省 | 湛江市 | 湛江霞山区数据中心第一通信机楼六楼机房数据3 | B20 | 操作系统 |  | 迪普防火墙迪普操作系统 | 迪普 |  | FW1000BLADE-HA-X86C3000-B311CM006D010P103 | 远程 | 是 | 401 | 网络设备操作系统无开放端口 | 曾志聪 | 13802882309 | 新增
56 | GDZJ-OSS-ZJYPT-YW-PB-FW1000-FW02 | 188.22.43.14 | 188.22.43.14 | 安全产品 | 防火墙 |  | 迪普防火墙 | 迪普 |  | 广东省 | 湛江市 | 湛江霞山区数据中心第一通信机楼六楼机房数据3 | C14 | 操作系统 |  | 迪普防火墙迪普操作系统 | 迪普 |  | FW1000BLADE-HA-X86C3000-B311CM006D010P103 | 远程 | 是 | 399 | 网络设备操作系统无开放端口 | 曾志聪 | 13802882309 | 新增
59 | GDZJ-OSS-ZJYPT-GL-PA-S5310-SW03 | 188.22.43.132 | 188.22.43.132 | 网络产品 | 交换机 |  | 锐捷交换机 | 锐捷 |  | 广东省 | 湛江市 | 湛江霞山区数据中心第一通信机楼六楼机房数据3 | C04 | 操作系统 |  | 锐捷交换机锐捷操作系统 | 锐捷 |  | S5310E_RGOS 12.5(4)B1102P1 | 远程 | 是 | 1045 | 网络设备操作系统无开放端口 | 曾志聪 | 13802882309 | 新增
59 | GDZJ-OSS-ZJYPT-GL-PA-S5310-SW04 | 188.22.43.133 | 188.22.43.133 | 网络产品 | 交换机 |  | 锐捷交换机 | 锐捷 |  | 广东省 | 湛江市 | 湛江霞山区数据中心第一通信机楼六楼机房数据3 | C05 | 操作系统 |  | 锐捷交换机锐捷操作系统 | 锐捷 |  | S5310E_RGOS 12.5(4)B1102P1 | 远程 | 是 | 1045 | 网络设备操作系统无开放端口 | 曾志聪 | 13802882309 | 新增
62 | GDST-OSS-STY503-GL-PA-S5310-SW01 | 188.0.172.170 | 188.0.172.170 | 网络产品 | 交换机 |  | 锐捷交换机 | 锐捷 |  | 广东省 | 汕头市 | 汕头濠江区汕头数据中心第一机楼五楼机房数据03 | AC07 | 操作系统 |  | 锐捷交换机锐捷操作系统 | 锐捷 |  | S5310E_RGOS 12.5(4)B0702P3 | 远程 | 是 | 977 | 网络设备操作系统无开放端口 | 曾志聪 | 13802882309 | 新增
63 | GDST-OSS-STY503-GL-PA-S5310-SW02 | 188.0.172.170 | 188.0.172.170 | 网络产品 | 交换机 |  | 锐捷交换机 | 锐捷 |  | 广东省 | 汕头市 | 汕头濠江区汕头数据中心第一机楼五楼机房数据03 | AC08 | 操作系统 |  | 锐捷交换机锐捷操作系统 | 锐捷 |  | S5310E_RGOS 12.5(4)B0702P3 | 远程 | 是 | 977 | 网络设备操作系统无开放端口 | 曾志聪 | 13802882309 | 新增

## 4-应用软件使用情况
硬件信息（1-主要硬件使用情况、2-安全系统使用情况） | [13 empty] | 软件信息
序号 | 资产名称 | 内网扫描IP地址 | 接入4a网管网IP地址 | 硬件设备类型 （选项）-一级分类 | 硬件设备类型 （选项）-二级分类 | 硬件设备类型 （选项）-二级其他分类 | 硬件设备名称（所在设备） | 硬件品牌 | 硬件其他品牌 | 所在机房位置-省/直辖市 | 所在机房位置-市/区 | 所在机房位置-机房信息 | 所在机房位置-机柜具体位置 | 软件类型 | 软件其他类型 | 软件名称 | 当前版本 | 研发方 | 第三方研发方企业名称 | 软件已运行时间（天） | 软件维护方式 | 域名 | 域名信息 | 端口 | 端口信息 | 服务协议类型 | url | url信息 | 系统架构 | 中间件 | 中间件信息 | 其他中间件 | 中间件版本 | IP地址段 | IP地址段信息 | 是否涉及网站 | 应用软件责任人姓名 | 应用软件责任人电话 | 备注
说明 | 手工填写 | 手工填写 资产IP，用于机房现场扫描网元漏洞，浮动IP也填报。 注意点： 1、每行填写单个IP地址,多个IP用英文逗号隔开（特殊情况）。 2、IPV4 地址用“点分十进制”表示，且ip不能采用“/”或“-”分隔，只有一种符合要求的写法：192.168.1.1； 3、IPV6地址用“冒分十六进制”表示，不能简写，必须填完整地址，只有一种符合要求的写法：2409:8005:0800:0000:0000:0000:0000:0000 4、不能存在空格，回车等其他字符。 | 手工填写 注意点： 1、每行填写单个IP地址,多个IP用英文逗号隔开（特殊情况）。 2、IPV4 地址用“点分十进制”表示，且ip不能采用“/”或“-”分隔，只有一种符合要求的写法：192.168.1.1； 3、IPV6地址用“冒分十六进制”表示，不能简写，必须填完整地址，只有一种符合要求的写法：2409:8005:0800:0000:0000:0000:0000:0000 4、不能存在空格，回车等其他字符。 | 选项，一级分类 | 选项，二级分类，资产类型 | 手工填写，若二级分类选择其他类型，请填写具体类型 | 复制例子的函数后自动生成，硬件设备 | 选项 | 手工填写,若选择其他品牌，此列请填写具体品牌。 | 选项，省/直辖市 | 选项，市/区 | 手工填写，机房名称，资产所在机房信息，xx机楼xx栋xx房，例子：中国移动粤港澳（广州）数据中心A2栋501机房，西德胜101机房。 | 机柜，手工填写，机柜具体位置，例子：AE07机柜 | 选项 |  | 手工填写 | 手工填写 | 选项 | 手工填写，若研发方为第三方，请填写第三方企业全称 | 手工填写 | 选项 | 选项 | 手工填写，若有域名，请填写具体域名信息，格式：www.a.cn | 选项 | 手工填写，若有端口，请填写具体端口信息 | 手工填写， | 选项 | 手工填写 注意点： 1、IPV6地址用“冒分十六进制”表示，不能简写，必须填完整地址，只有一种符合要求的写法：https://[2409:8005:0800:0000:0000:0000:0000:0000]:31943 2、不能存在空格，回车等其他字符。 | 手工填写，B/S,C/S等内容 | 选项 | 选项，若有中间件，请填写具体中间件信息 | 手工填写，若选择其他中间件，请填写其他中间件信息 | 手工填写,如1.1.1 | 选项 | 手工填写， 注意点： 1、IPV6地址用“冒分十六进制”表示，不能简写，必须填完整地址，只有一种符合要求的写法：2409:8005:0800:0000:0000:0000:0000:0000 2、若有IP地址段，请填写具体信息，若有多个地址段信息使用@分隔。 示例说明：IPV4¦192.10.10.1¦内网@IPV6¦0000:0000:0000:0000:0000:0000:5610:5610¦外网 3、不能存在空格，回车等其他字符。 | 选项,用于渗透测试 | 手工填写，建议写移动人员 | 手工填写 | 手工填写
对比原【附件2：网络资产信息统计表】 | 系统名称 | 内网扫描IP地址 （用于机房现场扫描网元漏洞，浮动IP也填报） | 接入4a网管网IP地址 （若无接入4A地址，请说明） | 新增 | 设备类型 （服务器等） | 新增 | 新增 | 硬件设备生产厂商 | 硬件设备生产厂商 | 物理位置 （xx市xx机房xx机柜），拆分字段 | 物理位置 （xx市xx机房xx机柜），拆分字段 | 物理位置 （xx市xx机房xx机柜），拆分字段 | 物理位置 （xx市xx机房xx机柜），拆分字段 | 软件类型 办公软件/财务软件/业务软件/管理软件/其他（需注明)，原有信息无工信部定义的类型。 |  | 新增 | 新增 | 新增 | 新增 | 新增 | 新增 | 新增 | 新增 | 新增 | 服务类型/端口，拆分字段 | 服务类型/端口，拆分字段 | 新增 | 访问URL | 系统架构 | 新增 | 中间类型 tomcat/weblogic/apache/IIS/其他 | 中间类型 tomcat/weblogic/apache/IIS/其他 | 中间件版本 | 新增 | 新增 | 是否涉及网站 （渗透测试） | 资产责任人姓名 | 资产责任人电话 | 备注
字段用途 | 定级备案-定级报告-资产附录；资管平台-资产名称(*) | 定级备案-定级报告-资产附录；资管平台-资产IP(*) | 定级备案-风险评估报告-合规报告 | 定级备案信息表-主要硬件使用情况、安全系统使用情况-类型 | 定级备案-【工信部】资产信息导入模板-设备类型；资管平台-资产类型(*) | 新增字段，用于风险评估，输出定级备案-风险评估报告-合规、弱口令、漏扫、渗透报告，须具体类型。 | 定级备案信息表-主要硬件使用情况、安全系统使用情况-名称， | 定级备案信息表-主要硬件使用情况、安全系统使用情况-品牌 | 定级备案-【工信部】资产信息导入模板-其他(品牌) | 定级备案信息表-主要硬件使用情况-所在机房，【工信部】资产信息导入模板-所在机房位置*；资管平台-资产物理位置(*) | 定级备案信息表-主要硬件使用情况-所在机房，【工信部】资产信息导入模板-所在机房位置*；资管平台-资产物理位置(*) | 定级备案信息表-主要硬件使用情况-所在机房； | 原【附件2：网络资产信息统计表】信息 | 定级备案信息表-应用软件使用情况-类型；资管平台-资产类型(*) |  | 定级备案信息表-应用软件使用情况-名称； | 定级备案信息表-应用软件使用情况-当前版本 | 定级备案信息表-应用软件使用情况-研发方 | 定级备案信息表-应用软件使用情况-研发方 | 定级备案信息表-应用软件使用情况-已运行时间 | 定级备案信息表-应用软件使用情况-维护方式 | 定级备案信息表-应用软件使用情况-其他信息 | 定级备案信息表-应用软件使用情况-其他信息 | 定级备案信息表-应用软件使用情况-其他信息 | 定级备案信息表-应用软件使用情况-其他信息 | 原【附件2：网络资产信息统计表】 | 定级备案信息表-应用软件使用情况-其他信息 | 定级备案信息表-应用软件使用情况-其他信息 | 原【附件2：网络资产信息统计表】 | 定级备案信息表-应用软件使用情况-其他信息 | 定级备案信息表-应用软件使用情况-其他信息 | 定级备案信息表-应用软件使用情况-其他信息 | 原【附件2：网络资产信息统计表】 | 定级备案信息表-应用软件使用情况-其他信息 | 定级备案信息表-应用软件使用情况-其他信息，资管平台注意资产信息。 | 原【附件2：网络资产信息统计表】 | 原【附件2：网络资产信息统计表】 | 原【附件2：网络资产信息统计表】 | 原【附件2：网络资产信息统计表】

## 5-公网地址
序号 | IP分类 | IP地址段 | IP地址段用途 | 端口 | 端口描述 | 协议 | 注：协议类型
说明 | 选项 | 手工填写，可填单个IPV4、单个IPV6、网段IPV6的网段地址。 注意点： 1、IPV4地址用“点分十进制”表示，且ip不能采用“/”或“-”分隔，只有一种符合要求的写法：192.168.1.1；每行填写单个IP地址，不能填写网段。 2、IPV6地址用“冒分十六进制”表示，不能简写，必须填完整地址，符合要求写法： 单个地址：2409:8005:0800:0000:0000:0000:0000:0000； 网段：2409:8005:0800:0000:0000:0000:0000:0000-2409:8005:0800:0000:0000:0000:0000:1111 3、不能存在空格，回车等其他字符。 | 手工填写 | 手工填写，按实际情况填写 1、端口可输数字，特殊字符可输入下划线、中划线、小数点、中英文逗号 2、若有多个端口，请使用英文逗号分隔开，例如:80,443。 | 手工填写 | 手工填写，按实际情况填写， 1、请从右边栏选择协议类型，多个协议使用英文逗号隔开。 例如：TELNET,IP,UDP。 2、填写端口使用的协议信息，与“端口”字段填写开放端口号一一对应 | 不用填写IP,UDP,ICMP,RIP,TELNET,FTP,SMTP,ARP,TFTP,HTTP,HTTPS,SNMP网络管理协议,AppleShare protocol,AppleTalk协议,BOOTP协议,CMIP,Connection-oriented Protocol/Connectionless Protocol,DHCP,Discard Protocol,Echo Protocol,HDLC,IMAP4,NNTP,IOTP,IPv6,IPX/SPX,MIME,OSPF,POP3,PPP,SLIP,SMB protocol,LMTP,Talk协议,Time Protocol,UUCP,X.25协议,X.400协议,Z39.50协议
对比原【附件2：网络资产信息统计表】 | 新增 | 新增 | 新增 | 新增 | 新增 | 新增 | 新增
字段用途 | 定级备案信息表-网络单元使用的公网IP地址段-IP分类 | 定级备案信息表-网络单元使用的公网IP地址段-IP地址段 | 定级备案信息表-网络单元使用的公网IP地址段-IP地址段用途 | 定级备案信息表-网络单元使用的公网IP地址段-端口 | 定级备案信息表-网络单元使用的公网IP地址段-端口描述 | 定级备案信息表-网络单元使用的公网IP地址段-协议 | 参考信息，【工信部】公网IP地址段导入模板-注：协议类型

## 6-扫描接入点信息
序号 | 接入点 | 所在机房位置-省/直辖市 | 所在机房位置-市/区 | 所在机房位置-机房信息 | 所在机房位置-机柜具体位置 | 接入设备名称 | 可访问地址段 | 端口类型 | 接入端口 | 接入ip地址及掩码 | 网关地址及掩码 | 可扫描时间 | 配合人员姓名 | 配合人员联系方式 | 备注
说明 | 手工填写 | 选项，省/直辖市 | 选项，市/区 | 手工填写，机房名称，资产所在机房信息，xx机楼xx栋xx房，例子：中国移动粤港澳（广州）数据中心A2栋501机房，西德胜101机房。 | 机柜，手工填写，机柜具体位置，例子：AE07机柜 | 手工填写 | 手工填写，可以填写单个，多个及网段地址。 | 手工填写，例子：光口/电口 | 手工填写，例子：1/1 | 手工填写 注意点： 1、每行填写单个IP地址,多个IP用英文逗号隔开（特殊情况）。 2、IPV6地址用“冒分十六进制”表示，不能简写，必须填完整地址，只有一种符合要求的写法：2409:8005:0800:0000:0000:0000:0000:0000 4、不能存在空格，回车等其他字符。 例子： 10.10.10.10/8 2409:8005:0800:0000:0000:0000:0000:0000/124 | 手工填写 注意点： 1、每行填写单个IP地址,多个IP用英文逗号隔开（特殊情况）。 2、IPV6地址用“冒分十六进制”表示，不能简写，必须填完整地址，只有一种符合要求的写法：2409:8005:0800:0000:0000:0000:0000:0000 4、不能存在空格，回车等其他字符。 例子： 10.10.10.10/8 2409:8005:0800:0000:0000:0000:0000:0000/124 | 手工填写,例子00:00-06:00 | 手工填写,例子：张三 | 手工填写，例子：138xxxxxxxx | 手工填写
字段用途 | 原【附件2：网络资产信息统计表】 | 原【附件2：网络资产信息统计表】,拆分字段 | 原【附件2：网络资产信息统计表】,拆分字段 | 原【附件2：网络资产信息统计表】,拆分字段 | 原【附件2：网络资产信息统计表】,拆分字段 | 原【附件2：网络资产信息统计表】 | 新增字段，用于明确接入点可访问地址段 | 新增字段，用于明确端口类型 | 原【附件2：网络资产信息统计表】 | 原【附件2：网络资产信息统计表】 | 原【附件2：网络资产信息统计表】 | 原【附件2：网络资产信息统计表】 | 原【附件2：网络资产信息统计表】 | 原【附件2：网络资产信息统计表】 | 原【附件2：网络资产信息统计表】
1 | 中国移动广东公司运维支撑资源池系统O域汕头现场接入点 | 广东省 | 汕头市 | 濠江区南山湾产业园B01单元移动数据中心503 | AD17-42U |  |  | 电口 | GigabitEthernet 0/30 | 188.0.172.249/32 | 188.0.172.254/25

## 设备数量统计（不用填写）
分类 | 数量 | 分类 | 数量 | 分类 | 数量 | 分类 | 数量 | 分类 | 数量 | 分类 | 数量 | 分类 | 数量 | 分类 | 数量 | 分类 | 数量
设备总数 | 116 | 网络产品 | 54 | 办公外设 | 0 | 电信设备 | 0 | 物联网设备 | 0 | 虚拟资源 | 0 | 安全产品 | 4 | 应用软件 | 0 | 基础软件 | 58
|  | 服务器 | 28 | 打印机 | 0 | 移动电话 | 0 | 视频监控设备 | 0 | 云主机 | 0 | 防火墙 | 4 | 企业资源计划系统（ERP） | 0 | 操作系统 | 58
|  | 路由器 | 2 | 复印机 | 0 | 数据终端 | 0 | 语音视频设备 | 0 | 虚拟机 | 0 | 网关 | 0 | 办公自动化系统（OA） | 0 | 数据库系统 | 0
|  | 交换机 | 24 | 其他办公外设 | 0 | (U)SIM卡/eSIM卡 | 0 | 工业控制设备 | 0 | 大模型资源 | 0 | 入侵检测与防御产品 | 0 | 财务管理系统（FMS） | 0 | 中间件 | 0
|  | PLC设备 | 0 | 终端 | 0 | 一体机 | 0 | 车联网设备 | 0 | 其他人工智能资源 | 0 | 网络隔离和单向导入产品 | 0 | 人力资源管理系统（HRM） | 0 | 开发框架 | 0
|  | 存储设备 | 0 |  |  | 帧中继设备 | 0 | 其他物联网设备 | 0 | 其他虚拟资产 | 0 | 安全审计产品 | 0 | 客户关系管理系统（CRM） | 0 | 虚拟化软件 | 0
|  | 负载均衡设备 | 0 |  |  | 综合业务交换系统 | 0 |  |  |  |  | VPN产品 | 0 | 供应链管理系统（SCM） | 0 | 工业软件 | 0
|  | 网络流量汇聚分流产品 | 0 |  |  | 软交换设备 | 0 |  |  |  |  | 抗DDOS攻击产品 | 0 | 项目管理系统（PM） | 0 | 其他基础软件 | 0
|  | 其他网络设备 | 0 |  |  | IP电话网关与网守 | 0 |  |  |  |  | 网络接入控制（NAC） | 0 | 电子邮件系统 | 0
|  | 人工智能服务器（GPU/TPU） | 0 |  |  | 局域网管理设备 | 0 |  |  |  |  | 流量清洗设备 | 0 | 其他应用软件（含自研和第三方开发） | 0
|  | 人工智能一体机 | 0 |  |  | 数字交叉连接设备 | 0 |  |  |  |  | 流量分析产品 | 0 | 开源大模型应用软件 | 0
[6 empty] | DDN设备 | 0 |  |  |  |  | 终端防护/防病毒产品 | 0 | 商业大模型应用软件 | 0
[6 empty] | 媒体网关设备 | 0 |  |  |  |  | 非法外联检测产品 | 0 | 小模型应用软件 | 0
[6 empty] | IMS设备 | 0 |  |  |  |  | 漏洞扫描产品 | 0 | 人工智能部署工具 | 0
[6 empty] | 电话/电脑语音卡 | 0 |  |  |  |  | 移动安全产品 | 0 | 其他人工智能应用软件 | 0
[6 empty] | 语音信箱/信息服务系统 | 0 |  |  |  |  | WEB日志安全分析系统 | 0 | 统一数据管理（UDM） | 0
[6 empty] | 七号信令设备 | 0 |  |  |  |  | 网站安全监控系统 | 0 | 接入及移动性管理（AMF） | 0
[6 empty] | 信令转换设备 | 0 |  |  |  |  | 上网行为管理系统 | 0 | 用户平面（UPF） | 0
[6 empty] | ISDN终端 | 0 |  |  |  |  | 防垃圾邮件系统 | 0 | 会话管理（SMF） | 0
[6 empty] | 会议电视系统 | 0 |  |  |  |  | 数据防泄漏系统（DLP） | 0 | 认证服务器（AUSF） | 0
[6 empty] | 可视电话 | 0 |  |  |  |  | 文件管理与加密产品 | 0 | 策略控制（PCF） | 0
[6 empty] | 短消息中心 | 0 |  |  |  |  | 数据脱敏系统 | 0 | 网络存储/服务通信代理（NRF/SCP） | 0
[6 empty] | 2/3/4G核心网设备 | 0 |  |  |  |  | APT攻击检测产品 | 0 | 网络切片选择（NSSF） | 0
[6 empty] | 5G核心网元 | 0 |  |  |  |  | 堡垒机 | 0 | 安全边缘保护代理（SEPP） | 0
[6 empty] | 固网IMS核心网元 | 0 |  |  |  |  | 数字证书 | 0 | 归属用户服务（HSS/HLR/AUC） | 0
[6 empty] | 基站系统设备 | 0 |  |  |  |  | 身份认证与权限管理产品（IAM） | 0 | 域名解析服务（ENUM/DNS） | 0
[6 empty] | 5G边缘设备 | 0 |  |  |  |  | 安全信息和事件管理（SIEM） | 0 | 通用控制呼叫（CMN/TMG） | 0
[6 empty] | 直放站 | 0 |  |  |  |  | 密码产品 | 0 | 国际互连边界控制/转换网关（IBCF/TrGW） | 0
[6 empty] | 移动数据终端设备 | 0 |  |  |  |  | 威胁分析与管理产品 | 0 | 其他电信功能软件 | 0
[6 empty] | 寻呼系统设备 | 0 |  |  |  |  | 安全运营中心（SOC） | 0 |  | 0
[6 empty] | WAP设备 | 0 |  |  |  |  | 安全编排与自动化响应（SOAR） | 0 |  | 0
[6 empty] | 局用程控交换机 | 0 |  |  |  |  | 风险评估与管理产品 | 0 |  | 0
[6 empty] | 无线接入设备 | 0 |  |  |  |  | 基线安全产品 | 0 |  | 0
[6 empty] | xDSL接入设备 | 0 |  |  |  |  | 其他安全产品 | 0 |  | 0
[6 empty] | 光纤接入设备 | 0 | [7 empty] | 0
[6 empty] | 以太网接入设备 | 0 | [7 empty] | 0
[6 empty] | SDH光传输设备 | 0 | [7 empty] | 0
[6 empty] | PDH光通信设备 | 0 | [7 empty] | 0
[6 empty] | WDM波分复用设备 | 0 | [7 empty] | 0
[6 empty] | 无纤光传输设备 | 0 | [7 empty] | 0
[6 empty] | 城域光传送网设备 | 0 | [7 empty] | 0
[6 empty] | 光纤转换器件 | 0 | [7 empty] | 0
[6 empty] | 复用设备 | 0 | [7 empty] | 0
[6 empty] | 其他光电通信设备 | 0 | [7 empty] | 0
[6 empty] | 光传送网（OTN）设备 | 0 | [7 empty] | 0
[6 empty] | SDH数字微波通信设备 | 0 | [7 empty] | 0
[6 empty] | PDH数字微波通信设备 | 0 | [7 empty] | 0
[6 empty] | 点对多点微波设备 | 0 | [7 empty] | 0
[6 empty] | 无线扩频设备 | 0 | [7 empty] | 0
[6 empty] | 分组数字微波通信设备 | 0 | [7 empty] | 0
[6 empty] | 网管设备 | 0 | [7 empty] | 0
[6 empty] | 模拟移动通信基站 | 0 | [7 empty] | 0
[6 empty] | 数字环路设备 | 0 | [7 empty] | 0
[6 empty] | 固定智能网设备 | 0 | [7 empty] | 0
[6 empty] | 无线智能网设备 | 0 | [7 empty] | 0
[6 empty] | PINT设备 | 0 | [7 empty] | 0
[6 empty] | GPS/GLONASS设备 | 0 | [7 empty] | 0
[6 empty] | 再定时设备 | 0 | [7 empty] | 0
[6 empty] | 独立型节点从钟设备 | 0 | [7 empty] | 0
[6 empty] | 基准时钟 | 0 | [7 empty] | 0
[6 empty] | 定时分配器设备 | 0 | [7 empty] | 0
[6 empty] | 卫星通信设备 | 0 | [7 empty] | 0
[6 empty] | 计费设备 | 0 | [7 empty] | 0
[6 empty] | 其他电信设备 | 0 | [7 empty] | 0
[6 empty] | 短信网关 | 0 | [7 empty] | 0
[6 empty] | 骨干网TACACS服务器 | 0 | [7 empty] | 0

## 硬件选项（不用填写）
网络产品 | 办公外设 | 电信设备 | 物联网设备 | 虚拟资源 | 安全产品 | 应用软件 | 基础软件
服务器 | 打印机 | 移动电话 | 视频监控设备 | 云主机 | 防火墙 | 企业资源计划系统（ERP） | 操作系统
路由器 | 复印机 | 数据终端 | 语音视频设备 | 虚拟机 | 网关 | 办公自动化系统（OA） | 数据库系统
交换机 | 其他办公外设 | (U)SIM卡/eSIM卡 | 工业控制设备 | 大模型资源 | 入侵检测与防御产品 | 财务管理系统（FMS） | 中间件
PLC设备 | 终端 | 一体机 | 车联网设备 | 其他人工智能资源 | 网络隔离和单向导入产品 | 人力资源管理系统（HRM） | 开发框架
存储设备 |  | 帧中继设备 | 其他物联网设备 | 其他虚拟资产 | 安全审计产品 | 客户关系管理系统（CRM） | 虚拟化软件
负载均衡设备 |  | 综合业务交换系统 |  |  | VPN产品 | 供应链管理系统（SCM） | 工业软件
网络流量汇聚分流产品 |  | 软交换设备 |  |  | 抗DDOS攻击产品 | 项目管理系统（PM） | 其他基础软件
其他网络设备 |  | IP电话网关与网守 |  |  | 网络接入控制（NAC） | 电子邮件系统
人工智能服务器（GPU/TPU） |  | 局域网管理设备 |  |  | 流量清洗设备 | 其他应用软件（含自研和第三方开发）
人工智能一体机 |  | 数字交叉连接设备 |  |  | 流量分析产品 | 开源大模型应用软件
|  | DDN设备 |  |  | 终端防护/防病毒产品 | 商业大模型应用软件
|  | 媒体网关设备 |  |  | 非法外联检测产品 | 小模型应用软件
|  | IMS设备 |  |  | 漏洞扫描产品 | 人工智能部署工具
|  | 电话/电脑语音卡 |  |  | 移动安全产品 | 其他人工智能应用软件
|  | 语音信箱/信息服务系统 |  |  | WEB日志安全分析系统 | 统一数据管理（UDM）
|  | 七号信令设备 |  |  | 网站安全监控系统 | 接入及移动性管理（AMF）
|  | 信令转换设备 |  |  | 上网行为管理系统 | 用户平面（UPF）
|  | ISDN终端 |  |  | 防垃圾邮件系统 | 会话管理（SMF）
|  | 会议电视系统 |  |  | 数据防泄漏系统（DLP） | 认证服务器（AUSF）
|  | 可视电话 |  |  | 文件管理与加密产品 | 策略控制（PCF）
|  | 短消息中心 |  |  | 数据脱敏系统 | 网络存储/服务通信代理（NRF/SCP）
|  | 2/3/4G核心网设备 |  |  | APT攻击检测产品 | 网络切片选择（NSSF）
|  | 5G核心网元 |  |  | 堡垒机 | 安全边缘保护代理（SEPP）
|  | 固网IMS核心网元 |  |  | 数字证书 | 归属用户服务（HSS/HLR/AUC）
|  | 基站系统设备 |  |  | 身份认证与权限管理产品（IAM） | 域名解析服务（ENUM/DNS）
|  | 5G边缘设备 |  |  | 安全信息和事件管理（SIEM） | 通用控制呼叫（CMN/TMG）
|  | 直放站 |  |  | 密码产品 | 国际互连边界控制/转换网关（IBCF/TrGW）
|  | 移动数据终端设备 |  |  | 威胁分析与管理产品 | 其他电信功能软件
|  | 寻呼系统设备 |  |  | 安全运营中心（SOC）
|  | WAP设备 |  |  | 安全编排与自动化响应（SOAR）
|  | 局用程控交换机 |  |  | 风险评估与管理产品
|  | 无线接入设备 |  |  | 基线安全产品
|  | xDSL接入设备 |  |  | 其他安全产品
光纤接入设备
以太网接入设备
SDH光传输设备
PDH光通信设备
WDM波分复用设备
无纤光传输设备
城域光传送网设备
光纤转换器件
复用设备
其他光电通信设备
光传送网（OTN）设备
SDH数字微波通信设备
PDH数字微波通信设备
点对多点微波设备
无线扩频设备
分组数字微波通信设备
网管设备
模拟移动通信基站
数字环路设备
固定智能网设备
无线智能网设备
PINT设备
GPS/GLONASS设备
再定时设备
独立型节点从钟设备
基准时钟
定时分配器设备
卫星通信设备
计费设备
其他电信设备
短信网关
骨干网TACACS服务器

## 地址选项（不用填写）
北京市 | 天津市 | 河北省 | 山西省 | 内蒙古自治区 | 辽宁省 | 吉林省 | 黑龙江省 | 上海市 | 江苏省 | 浙江省 | 安徽省 | 福建省 | 江西省 | 山东省 | 河南省 | 湖北省 | 湖南省 | 广东省 | 广西壮族自治区 | 海南省 | 重庆市 | 四川省 | 贵州省 | 云南省 | 西藏自治区 | 陕西省 | 甘肃省 | 青海省 | 宁夏回族自治区 | 新疆维吾尔自治区
朝阳区 | 和平区 | 石家庄市 | 太原市 | 赤峰市 | 大连市 | 吉林市 | 齐齐哈尔市 | 松江区 | 苏州市 | 温州市 | 芜湖市 | 漳州市 | 南昌市 | 济南市 | 郑州市 | 武汉市 | 长沙市 | 广州市 | 贵港市 | 三亚市 | 江北区 | 成都市 | 贵阳市 | 昆明市 | 拉萨市 | 西安市 | 兰州市 | 西宁市 | 银川市 | 乌鲁木齐市
海淀区 | 北辰区 | 唐山市 | 大同市 | 包头市 | 沈阳市 | 长春市 | 哈尔滨市 | 宝山区 | 徐州市 | 宁波市 | 合肥市 | 泉州市 | 赣州市 | 青岛市 | 南阳市 | 宜昌市 | 邵阳市 | 东莞市 | 玉林市 | 海口市 | 渝北区 | 绵阳市 | 黔东南州 | 红河州 | 山南地区 | 咸阳市 | 天水市 | 海西州 | 吴忠市 | 伊犁州
通州区 | 河北区 | 保定市 | 运城市 | 通辽市 | 丹东市 | 白山市 | 大庆市 | 金山区 | 盐城市 | 杭州市 | 六安市 | 厦门市 | 上饶市 | 临沂市 | 新乡市 | 襄樊市 | 常德市 | 中山市 | 北海市 | 琼海市 | 沙坪坝区 | 广元市 | 黔南州 | 大理州 | 林芝地区 | 宝鸡市 | 庆阳市 | 海东地区 | 中卫市 | 昌吉州
房山区 | 河西区 | 邯郸市 | 长治市 | 呼和浩特市 | 辽阳市 | 白城市 | 佳木斯市 | 嘉定区 | 无锡市 | 台州市 | 宿州市 | 福州市 | 吉安市 | 济宁市 | 安阳市 | 荆州市 | 衡阳市 | 深圳市 | 南宁市 | 文昌市 | 九龙坡区 | 达州市 | 遵义市 | 文山州 | 日喀则地区 | 汉中市 | 武威市 | 海北州 | 石嘴山市 | 石河子市
丰台区 | 西青区 | 邢台市 | 晋城市 | 乌海市 | 葫芦岛市 | 延边州 | 双鸭山市 | 南汇区 | 南京市 | 嘉兴市 | 阜阳市 | 莆田市 | 九江市 | 菏泽市 | 洛阳市 | 恩施州 | 株洲市 | 惠州市 | 柳州市 | 东方市 | 万州区 | 南充市 | 黔西南州 | 德宏州 | 阿里地区 | 渭南市 | 酒泉市 | 果洛州 | 固原市 | 哈密地区
昌平区 | 津南区 | 河北区 | 忻州市 | 鄂尔多斯市 | 锦州市 | 松原市 | 牡丹江市 | 青浦区 | 南通市 | 金华市 | 安庆市 | 宁德市 | 新余市 | 烟台市 | 信阳市 | 孝感市 | 湘潭市 | 江门市 | 桂林市 | 昌江县 | 永川市 | 德阳市 | 毕节地区 | 曲靖市 | 昌都地区 | 安康市 | 张掖市 | 玉树藏族自治州 |  | 阿克苏地区
大兴区 | 东丽区 | 沧州市 | 临汾市 | 呼伦贝尔市 | 朝阳市 | 辽源市 | 鸡西市 | 浦东新区 | 连云港市 | 湖州市 | 马鞍山市 | 三明市 | 抚州市 | 泰安市 | 平顶山市 | 黄冈市 | 永州市 | 珠海市 | 梧州市 | 陵水县 | 南岸区 | 广安市 | 铜仁地区 | 昭通市 | 那曲地区 | 榆林市 | 陇南地区 | 黄南藏族自治州 |  | 巴音郭楞州
顺义区 | 武清区 | 秦皇岛市 | 吕梁市 | 兴安盟 | 营口市 | 通化市 | 黑河市 | 奉贤区 | 常州市 | 绍兴市 | 蚌埠市 | 南平市 | 宜春市 | 淄博市 | 周口市 | 十堰市 | 岳阳市 | 汕头市 | 钦州市 | 乐东县 | 酉阳县 | 阿坝州 | 安顺市 | 楚雄州 |  | 商洛市 | 白银市 | 海南藏族自治州 |  | 喀什地区
西城区 | 宝坻区 | 张家口市 | 晋中市 | 巴彦淖尔盟 | 鞍山市 | 四平市 | 绥化市 | 闵行区 | 扬州市 | 舟山市 | 淮北市 | 龙岩市 | 景德镇市 | 潍坊市 | 商丘市 | 咸宁市 | 怀化市 | 佛山市 | 来宾市 | 五指山市 | 北碚区 | 巴中市 | 六盘水市 | 保山市 |  | 延安市 | 定西地区 |  |  | 塔城地区
延庆县 | 红桥区 | 衡水市 | 阳泉市 | 乌兰察布盟 | 抚顺市 |  | 鹤岗市 | 徐汇区 | 镇江市 | 丽水市 | 淮南市 |  | 萍乡市 | 日照市 | 开封市 | 黄石市 | 郴州市 | 湛江市 | 河池市 | 保亭县 | 涪陵区 | 遂宁市 |  | 玉溪市 |  | 铜川市 | 平凉市 |  |  | 克拉玛依市
石景山区 | 大港区 | 廊坊市 | 朔州市 | 锡林郭勒盟 | 阜新市 |  | 伊春市 | 静安区 | 淮安市 | 衢州市 | 宣城市 |  | 鹰潭市 | 威海市 | 焦作市 | 仙桃市 | 娄底市 | 河源市 | 百色市 | 澄迈县 | 秀山县 | 内江市 |  | 丽江地区 |  |  | 嘉峪关市 |  |  | 和田地区
宣武区 | 汉沽区 | 承德市 |  | 阿拉善盟 | 本溪市 |  | 大兴安岭地区 | 黄浦区 | 泰州市 |  | 黄山市 |  |  | 滨州市 | 驻马店市 | 随州市 | 益阳市 | 肇庆市 | 贺州市 | 万宁市 | 巴南区 | 凉山州 |  | 临沧地区 |  |  | 临夏回族自治州 |  |  | 阿勒泰州
怀柔区 | 静海县 |  |  |  | 盘锦市 |  | 七台河市 | 普陀区 | 宿迁市 |  | 铜陵市 |  |  | 东营市 | 濮阳市 | 天门市 | 张家界市 | 潮州市 | 崇左市 | 儋州市 | 渝中区 | 攀枝花市 |  | 思茅地区 |  |  | 金昌市 |  |  | 吐鲁番地区
崇文区 | 宁河县 |  |  |  | 铁岭市 |  |  | 杨浦区 |  |  | 亳州市 |  |  | 聊城市 | 三门峡市 | 荆门市 | 湘西州 | 清远市 | 防城港市 | 临高县 | 石柱县 | 乐山市 |  | 西双版纳州 |  |  | 甘南州 |  |  | 阿拉尔市
密云县 | 塘沽区 | [6 empty] | 虹口区 |  |  | 池州市 |  |  | 德州市 | 漯河市 | 潜江市 |  | 韶关市 |  | 白沙县 | 忠县 | 自贡市 |  | 怒江州 | [5 empty] | 博尔塔拉州
东城区 | 蓟县 | [6 empty] | 闸北区 |  |  | 巢湖市 |  |  | 莱芜市 | 许昌市 | 鄂州市 |  | 揭阳市 |  | 定安县 | 合川市 | 泸州市 |  | 迪庆州 | [5 empty] | 五家渠市
门头沟区 | 南开区 | [6 empty] | 长宁区 |  |  | 滁州市 |  |  | 枣庄市 | 鹤壁市 | 神农架林区 |  | 阳江市 |  | 琼中县 | 大渡口区 | 雅安市 | [7 empty] | 克孜勒苏州
平谷区 | 河东区 | [6 empty] | 崇明县 |  |  |  |  | 开封市 焦作市: 济源市; 湛江市 河源市: 云浮市; 保亭县 澄迈县: 屯昌县; 涪陵区 秀山县: 开县; 遂宁市 内江市: 宜宾市 | [7 empty] | 图木舒克市
[8 empty] | 卢湾区 |  |  |  |  | 湛江市 河源市: 茂名市; 涪陵区 秀山县: 长寿区; 遂宁市 内江市: 资阳市
[18 empty] | 梅州市 |  |  | 荣昌县 | 眉山市
[18 empty] | 汕尾市 |  |  | 云阳县 | 甘孜州
梁平县
潼南县
江津市
彭水县
璧山县
綦江县
大足县
黔江区
巫溪县
巫山县
垫江县
丰都县
武隆县
万盛区
铜梁县
南川市
奉节县
双桥区
城口县

## 品牌选项（不用填写）
请选择品牌
华为
中兴
爱立信
绿盟
烽火
微软
诺基亚
华三
4A
迪普
启明星辰
亚信
360
思科
Iptables
天融信
Juniper
阿朗
深信服
亿阳
贝尔
飞塔（FORTINET）
威睿
安恒
山石
艾默生
神州泰岳
惠普
保旺达
天翼云
Linux
趋势
福富
网神
Red Hat
海康
思特奇
嘉讯
CentOS
奇安信
瑞斯康达
云主机
恒安嘉新
云平台
天玥
众人科技
戴尔
网御星云
赛门铁克
欣方
阿里
任子行
Array
新华三
IMPERVA
东方微点
华安
浪潮
联想
Mcafee
CA中心
信风
大唐
SOC
IBM
瑞数
苏研
中创
Radware
云资源池
通铭科技
教育创新
星邺
上海理想
ucloud
杰赛
新邮通
广州京信
齐治
云防护
openresty
阿姆瑞特
全球眼
云基地
牙木
会易通
f5
火绒
知道创宇
江南科友
拓明科技
锐捷
Windows
腾讯
东软
安全狗
arbor
润通
NETSCREEN
IPS
迪元素
中盈
甲骨文
中睿天下
CheckPoint
dmz
卫士通
rsflow
云尖
KVM
金山
卡特
国人
铱迅
易阳安全
远江盛邦
HW
NOC
Solaris
金盾
诺西
汉柏
网康科技
微智信业
三石
思福迪
IDC
卡巴斯基
天清
瑞星
江南天安
福莱特
安华金和
金电网安
OpenVPN
诺顿
军诚
安信天行
FortiOS
瞻博网络
优网
浩瀚
Palo Alto
JumpServer
Nginx
堡垒机
京信
清华永新
天信
全通
WAF
IFC
格尔
HS
VMware
沃云
东华
BYPASS
伟思
WebLogic
mysql
Ubuntu
tomcat
其他

## 维护方式（不用填写）
远程
本地

## 公用字段（不用填写）
科室 | 系统 | 等级 | 网元类型
安全室 | 中国移动广东公司网络线4A平台 | 3 | 集中化安全管理系统-4A系统
安全室 | 中国移动广东公司网络线零信任网关系统 | 3 | 集中化安全管理系统-其他
核维室 | 中国移动广东公司短消息网 | 2 | 增值业务网－消息网－短消息网
核维室 | 中国移动广东公司垃圾短信拦截平台 | 1 | 增值业务网—消息网-消息网相关的信息服务单位系统
安全室 | 中国移动广东公司安全监测管理系统 | 1 | 集中化安全管理系统-其他
核维室 | 中国移动广东公司增值业务系统 | 1 | 增值业务网-消息网-消息网相关的信息服务单位系统
传动室 | 中国移动广东公司光传送网骨干传送网 | 3 | 传送网-光传送网骨干传送网
核维室 | 中国移动广东公司移动通信网电路域广东省省网部分核心交换网 | 3 | 移动通信网-移动通信网电路域核心交换网
核维室 | 中国移动广东公司移动通信网分组域核心网5G核心网 | 3 | 移动通信网-移动通信网分组域核心网-5G核心网
核维室 | 中国移动广东公司省内信令网 | 3 | 信令网-省内信令网
核维室 | 中国移动广东公司省内智能网 | 2 | 增值业务网-智能网-省内智能网
核维室 | 中国移动广东公司2/3G上网日志留存系统 | 1 | 非核心生产单元-省公司办公系统
核维室 | 中国移动广东公司PS域业务质量诊断系统 | 1 | 支撑网-业务支撑网网管系统-省内网管系统
核维室 | 中国移动广东公司广东省融合VOLTE系统 | 3 | 融合网络-IMS
互联网室 | 中国移动广东公司CDN系统 | 2 | 互联网内容分发网络-互联网内容分发网络
互联网室 | 中国移动广东公司IPTV业务平台 | 2 | IPTV平台-IPTV省级平台
互联网室 | 中国移动广东公司互联网域名解析系统 | 2 | 域名服务系统-域名解析系统
互联网室 | 中国移动广东公司IP承载网骨干网 | 3 | IP承载网-IP承载网骨干网
互联网室 | 中国移动广东公司家宽NAT及Wlan上网日志留存系统 | 1 | 非核心生产单元-省公司办公系统
互联网室 | 中国移动广东公司互联网宽带认证系统 | 1 | 信息服务业务系统-信息社区服务系统
互联网室 | 中国移动广东公司家庭业务质量监测系统 | 1 | 其他-其他
互联网室 | 中国移动广东公司流量流向系统 | 1 | 其他-其他
互联网室 | 中国移动广东公司流量支撑系统 | 1 | 非核心生产单元-省公司办公系统
互联网室 | 中国移动广东公司DDOS系统 | 1 | 集中化安全管理系统-防攻击平台-其他防攻击平台
互联网室 | 中国移动广东公司统一DCN网 | 1 | 其他-其他
数据室 | 中国移动广东公司4G上网日志留存系统 | 1 | 其他-其他
数据室 | 中国移动广东公司4G/5G转发网关 | 1 | 非核心生产单元-省公司办公系统
数据室 | 中国移动广东公司集中性能分析应用系统 | 1 | 非核心生产单元-省公司办公系统
数据室 | 中国移动广东公司互联网家宽解码系统 | 1 | 非核心生产单元-省公司办公系统
数据室 | 中国移动广东公司5G上网日志留存系统 | 1 | 非核心生产单元-省公司办公系统
网管室 | 中国移动广东公司支撑网网管系统 | 2 | 支撑网-业务支撑网网管系统-省内网管系统
网管室 | 中国移动广东公司支撑网自动拨测系统 | 1 | 支撑网-业务支撑网网管系统-其他网管系统
云维室 | 中国移动华南大区网络云系统 | 3 | 互联网云服务平台-互联网私有云服务平台
云维室 | 中国移动广东公司运维支撑资源池系统 | 3 | 互联网云服务平台-互联网私有云服务平台
动力室 | 中国移动广东公司IP承载网IDC业务汇聚设备（ICR） | 2 | IP承载网-IP承载网城域网
动力室 | 中国移动广东公司南方基地互联网数据中心 | 3 | 互联网数据中心-互联网数据中心
云维室 | 中国移动广东公司互联网接入服务系统远程访问系统 | 1 | 互联网接入服务系统
云维室 | 中国移动广东公司域名解析系统管理支撑域名系统 | 2 | 域名服务系统-域名解析系统
动力室 | 中国移动广东公司IDCISP信息安全管理系统 | 2 | 集中化安全管理系统-互联网信息安全管理系统
云维室 | 中国移动广东公司私有云服务平台云基础设施平台 | 1 | 互联网私有云服务平台

## 资产型号表（不用填写）
资产代码 | 资产型号
XH0001 | C1-R4700 G3
XH0002 | DL380 G9
XH0003 | DL380 Gen9
XH0004 | DL380p Gen8
XH0005 | DL580
XH0006 | DL580 G7
XH0007 | NF5180M5
XH0008 | NF5280M5
XH0009 | PowerEdge R720xd
XH0010 | PowerEdge R815
XH0011 | ProLiant BL685c G7
XH0012 | ProLiant DL380p Gen8
XH0013 | ProLiant DL580 Gen9
XH0014 | R2200 V5
XH0015 | R4700 G3
XH0016 | R5300 G4
XH0017 | R5300 G5
XH0018 | RH 2288HV3
XH0019 | RH2288
XH0020 | RH2288 V3
XH0021 | RH2288H V2-24S
XH0022 | RH2485 V2
XH0023 | RH2488H
XH0024 | RH5288H
XH0025 | RH5885V3
XH0026 | X3650M4
XH0027 | X3650M5
XH0028 | DL585 G7(高配)
XH0029 | 1288H-V5
XH0030 | 1305DNA
XH0031 | 1305EKA
XH0032 | 1620-G30
XH0033 | 2 X3650M4(MPP)
XH0034 | 2 X3650M4(虚拟化)
XH0035 | 2280 Kunpeng
XH0036 | 2288
XH0037 | 2288H
XH0038 | 2288H-V5
XH0039 | 2950
XH0040 | 2R5300G4
XH0041 | 2U Rack Server
XH0042 | 3 R815(高配HBA)
XH0043 | 3 R820(高配计算)
XH0044 | 33600
XH0045 | 3650M5
XH0046 | 3650M4
XH0047 | 3650M4BD
XH0048 | 3755M3
XH0049 | 3850X5
XH0050 | 4U Rack Server
XH0051 | 5270M2
XH0052 | 5270M3
XH0053 | 5285H2
XH0054 | 5288 V3
XH0055 | 5288 V5
XH0056 | A620R
XH0057 | A620R-G
XH0058 | A840R
XH0059 | AISINO26020R
XH0060 | AMAX
XH0061 | Apollo 4200
XH0062 | Apollo 4200 Gen9
XH0063 | AS13000
XH0064 | AS13000G5
XH0065 | AS13000G5-CG36
XH0066 | AS13000-M3
XH0067 | AS-PER900
XH0068 | ATAE
XH0069 | ATAE R2
XH0070 | ATAE R3
XH0071 | Atlas 800 (Model 3010)
XH0072 | ATS-8300
XH0073 | B1服务器烽火R2200V5
XH0074 | B1型服务器(NF5280M5)
XH0075 | B2
XH0076 | B2(I620-G30)
XH0077 | B200
XH0078 | B2K服务器-华为2280 KunpEng
XH0079 | B2服务器中兴R5300G4
XH0080 | B2型服务器(NF5280M5)
XH0081 | B3H服务器-曙光H620-G30
XH0082 | B3K服务器华三R4960G3
XH0083 | B3K服务器-华为2280 KunpEng
XH0084 | B3服务器中兴R5300G4
XH0085 | B3型服务器(NF5280M5)
XH0086 | B440-BASE-M2
XH0087 | BC-Cube
XH0088 | BCS2000
XH0089 | BH620
XH0090 | BH622
XH0091 | BH622-V2
XH0092 | BH640 V2
XH0093 | BL460C G1
XH0094 | BL460c G6
XH0095 | BL460C Gen8
XH0096 | BL460C-G7
XH0097 | BL460C-G8
XH0098 | BL460CG9
XH0099 | BL460CGEN9
XH0100 | BL465
XH0101 | BL465 G7
XH0102 | BL465C
XH0103 | BL465C G5
XH0104 | BL465c G7
XH0105 | BL465c G8
XH0106 | BL465c Gen8
XH0107 | BL465C-8
XH0108 | BL685
XH0109 | BL685C G5
XH0110 | BL685C G6
XH0111 | BL685C-G7
XH0112 | BL890C I4
XH0113 | BladeCenter HS21
XH0114 | BladeCenter HX5
XH0115 | BladeCenter LS42
XH0116 | C11K服务器-华为2280 KunpEng
XH0117 | C11服务器华为2288HV5
XH0118 | C12K服务器-华为2280 KunpEng
XH0119 | C12服务器华为2288H V5
XH0120 | C1服务器中兴R5300 G4
XH0121 | C3服务器华为2488HV5
XH0122 | C3服务器中兴R8500G4
XH0123 | C4服务器华为2488HV5
XH0124 | C8220
XH0125 | CH121
XH0126 | CH121-V3
XH0127 | CH122
XH0128 | CH123
XH0129 | CH124
XH0130 | CH125
XH0131 | CH126
XH0132 | CH220 V3
XH0133 | CH222
XH0134 | CH222-V3
XH0135 | CH240
XH0136 | CH242 V3
XH0137 | CH242 V3 8HDD
XH0138 | CH242 V3 DDR4
XH0139 | CH620
XH0140 | Cisco UCS B200
XH0141 | CMIT-DBD
XH0142 | Cmsoft BCS2000
XH0143 | CN21UPSA
XH0144 | CX50-G35
XH0145 | CX50-S35
XH0146 | DCS C8220X
XH0147 | Default string
XH0148 | DELL
XH0149 | DELL 2950
XH0150 | DELL 740
XH0151 | DELL 840
XH0152 | DELL localhost
XH0153 | Dell M1000e_M910
XH0154 | DELL M620
XH0155 | DELL M820
XH0156 | Dell P850
XH0157 | DELL PE M620
XH0158 | Dell PE M915
XH0159 | DELL PE R720
XH0160 | DELL PE R730
XH0161 | DELL PE2850
XH0162 | DELL PowerEdge M630
XH0163 | DELL PowerEdge M910
XH0164 | DELL PowerEdge R720
XH0165 | DELL PowerEdge R720xd
XH0166 | DELL PowerEdge R730
XH0167 | DELL PowerEdge R730xd
XH0168 | DELL PowerEdge R815
XH0169 | DELL PowerEdge R820
XH0170 | DELL R230
XH0171 | DELL R710
XH0172 | DELL R720
XH0173 | DELL R720xd
XH0174 | DELL R730
XH0175 | DELL R730XD
XH0176 | DELL R820
XH0177 | DELL R830
XH0178 | DELL R910
XH0179 | DELL WIN-SE9TF0KGRP1
XH0180 | DELL_DELLR720
XH0181 | DELL_DELLR900
XH0182 | DELL_PowerEdgeM620
XH0183 | DELL2950
XH0184 | DELL-R815
XH0185 | DL 380G9
XH0186 | DL 580 G9
XH0187 | DL170e G6
XH0188 | DL358
XH0189 | DL360
XH0190 | DL360G8
XH0191 | DL360-G9
XH0192 | DL380
XH0193 | DL380 G10
XH0194 | DL380 G6
XH0195 | DL380 G8
XH0196 | DL380G5
XH0197 | DL380Gen
XH0198 | DL380GEN9
XH0199 | DL380P G8
XH0200 | DL385
XH0201 | DL385 G4
XH0202 | DL385 G5
XH0203 | DL385-G7
XH0204 | DL560 G8
XH0205 | DL580 G5
XH0206 | DL580 G8
XH0207 | DL580 G9
XH0208 | DL585
XH0209 | DL585 G1
XH0210 | DL585 G2
XH0211 | DL585 G5
XH0212 | DL585 G7
XH0213 | DP2400P
XH0214 | DP2600
XH0215 | DP2650
XH0216 | DP2900
XH0217 | DP3000
XH0218 | DRGW X1.0
XH0219 | E2900
XH0220 | E6000
XH0221 | E6900
XH0222 | E9000
XH0223 | EC600G3_XG
XH0224 | EC600G4
XH0225 | E4-ARR113
XH0226 | ExProbe8120
XH0227 | FH R2200 V5
XH0228 | FiberHome FitServer
XH0229 | FitServer
XH0230 | FitServer R2200 V5
XH0231 | FitServerR4200
XH0232 | FlexServer R390
XH0233 | FusionCube
XH0234 | FusionServer DH620 V2
XH0235 | FusionServer RH2285 V2
XH0236 | FusionServer RH2288 V3
XH0237 | FusionServer RH2288H V3
XH0238 | FusionServer RH5885 V3
XH0239 | FusionServer5288
XH0240 | FusionStorage
XH0241 | FusionStorage Block
XH0242 | G1840
XH0243 | G5500
XH0244 | G5500 G530 V5
XH0245 | G5500 G560 V5
XH0246 | GaussDB T110 V1
XH0247 | GPUA3(华为G5500G530V5)
XH0248 | GPUV1(浪潮NF5468M5)
XH0249 | GPUV2(浪潮NF5468M5)
XH0250 | GPU服务器A3华为G5500G530V5
XH0251 | GPU服务器G5500 G650 V5A1
XH0252 | GPU服务器V1华三R5300G3
XH0253 | H22H-V3
XH0254 | H22H-V5
XH0255 | H3C DL360
XH0256 | H3C R4700
XH0257 | H3C R4900
XH0258 | H3C R4900 G3
XH0259 | H3C R4960 G3
XH0260 | H3C R6700 G3
XH0261 | H3C UIS-Cell 6000 G3
XH0262 | H3C UniServer
XH0263 | H3C UniServer R6700 G3
XH0264 | H3C UniServer R6900 G3
XH0265 | H3C UniStor X10536T G3
XH0266 | H3C-R4900 G3
XH0267 | H3C-R6700 G3
XH0268 | H3CUIS-Cell6000G3
XH0269 | H3CUniServerR6700G3
XH0270 | H3CX10536G3
XH0271 | H620 G30
XH0272 | HADOOP
XH0273 | HDT5000
XH0274 | HP DL585 G7
XH0275 | HP BL460C G8
XH0276 | HP BL460C G9
XH0277 | HP BL465C G7
XH0278 | HP BL465C G8
XH0279 | HP BL660C G8
XH0280 | HP BL685C
XH0281 | HP BL685C G7
XH0282 | HP cpqSm2ProdRILO4
XH0283 | HP DL 580G Gen8
XH0284 | HP DL360 Gen7
XH0285 | HP DL360 Gen9
XH0286 | HP DL380
XH0287 | HP DL380 Gen5
XH0288 | HP DL380 Gen9
XH0289 | HP DL380G6
XH0290 | HP DL380G7
XH0291 | HP DL380P Gen8
XH0292 | HP DL385
XH0293 | HP DL385G7
XH0294 | HP DL385P G8
XH0295 | HP DL388 Gen7
XH0296 | HP DL560 Gen8
XH0297 | HP DL560 Gen9
XH0298 | HP DL580
XH0299 | HP DL580 G5
XH0300 | HP DL580 G7
XH0301 | HP DL580 G9
XH0302 | HP DL580 Gen8
XH0303 | HP DL585 G7
XH0304 | HP DL585 Gen5
XH0305 | HP Gen9
XH0306 | HP Integrity rx2800 i2
XH0307 | HP Integrity rx6600
XH0308 | HP Proliant BL460c
XH0309 | HP ProLiant BL460c Gen8
XH0310 | HP ProLiant BL460c Gen9
XH0311 | HP Proliant BL465c
XH0312 | HP ProLiant BL465c Gen8
XH0313 | HP Proliant BL480c
XH0314 | HP ProLiant BL660c Gen8
XH0315 | HP Proliant BL680c
XH0316 | HP Proliant BL685c
XH0317 | HP ProLiant BL685c G7
XH0318 | HP ProLiant DL380 Gen9
XH0319 | HP ProLiant DL380e Gen8
XH0320 | HP ProLiant DL380p Gen8
XH0321 | HP ProLiant DL580 G3
XH0322 | HP Proliant DL580 G9
XH0323 | HP ProLiant DL580 Gen8
XH0324 | HP ProLiant DL585 G5
XH0325 | HP ProLiant DL585 Gen7
XH0326 | HP ProLiant XL420 Gen9
XH0327 | HP R4700
XH0328 | HP rx6600
XH0329 | HP_HPDL580
XH0330 | HP_ProLiantBL460cG9
XH0331 | HP_ProLiantBL465cG8
XH0332 | HP_ProLiantBL685cG7
XH0333 | HP_RX9800
XH0334 | hp380
XH0335 | HP385
XH0336 | HP465
XH0337 | HP585
XH0338 | HPBL460CG8
XH0339 | HPBL460CG9
XH0340 | HPBL465c8
XH0341 | HPBL465CG7
XH0342 | HPBL465CG8
XH0343 | HPBL660CG8
XH0344 | hp-C7000
XH0345 | HPDL360Gen9
XH0346 | HPDL380Gen9
XH0347 | HPDL385pGen8
XH0348 | HPDL560Gen8
XH0349 | HPDL580G3
XH0350 | HPDL580Gen8
XH0351 | HPDL580Gen9
XH0352 | HPdl585
XH0353 | HPDL585G7
XH0354 | HPE DL360 Gen9
XH0355 | HPE DL580 G9
XH0356 | HPProliantBL685cG7
XH0357 | HS21
XH0358 | HS22
XH0359 | HS23
XH0360 | Huawei
XH0361 | Huawei 2288 v5
XH0362 | Huawei 2288H V5
XH0363 | Huawei 2488H V5
XH0364 | Huawei 5288 V3
XH0365 | HUAWEI 5882
XH0366 | Huawei ATAE
XH0367 | Huawei BC82AMDD
XH0368 | Huawei CH121
XH0369 | HUAWEI DH620 V2
XH0370 | HUAWEI FusionServer RH2288H V3
XH0371 | huawei G5500
XH0372 | huawei H22H-05
XH0373 | HUAWEI RG2288V3
XH0374 | HUAWEI RH2285
XH0375 | HUAWEI RH2285 V2
XH0376 | HUAWEI RH2288
XH0377 | Huawei RH2288 V2
XH0378 | Huawei RH2288 V3
XH0379 | Huawei RH2288H V3
XH0380 | HUAWEI RH5885 V3
XH0381 | Huawei TaiShan 200 (Model 2280)
XH0382 | Huawei Tecal RH2288 V2
XH0383 | Huawei Tecal RH2288 V2-12
XH0384 | Huawei Tecal RH2288 V2-8S
XH0385 | Huawei Tecal RH2288 V5
XH0386 | Huawei Tecal RH2288H V2
XH0387 | Huawei Tecal RH2288H V2-12
XH0388 | Huawei Tecal RH2288H V3
XH0389 | HUAWEI Technology Device_1
XH0390 | Huawei X6000
XH0391 | HUAWEI2488HV5
XH0392 | HUAWEIATAE
XH0393 | HuaweiBMC
XH0394 | HuaweiRH2288
XH0395 | HW 2288H V5
XH0396 | HW RH2288H V2
XH0397 | HW RH2288H V5
XH0398 | HW RH2288V2
XH0399 | HW RH2288V3
XH0400 | HW RH2485 V2
XH0401 | HW2288 V3
XH0402 | HW-TS2280
XH0403 | I620-G20
XH0404 | I620G30
XH0405 | I840-G20
XH0406 | I840-G25
XH0407 | ia64 hp Integrity rx2800 i2
XH0408 | IBM
XH0409 | IBM 3755
XH0410 | IBM BCH BMC
XH0411 | IBM Device
XH0412 | IBM E880
XH0413 | IBM Flex System x440
XH0414 | IBM HS22
XH0415 | IBM HS23
XH0416 | IBM HX5
XH0417 | IBM IBM System x3650 M4 BD
XH0418 | IBM Power Linux（8348-21C）
XH0419 | IBM Power S812L
XH0420 | IBM Power S822LC
XH0421 | IBM PowerLinux 7R1
XH0422 | IBM PowerLinux S812L
XH0423 | IBM PowerLinux S822L
XH0424 | IBM System x3630 M4
XH0425 | IBM System x3650
XH0426 | IBM System x3650 M4
XH0427 | IBM System x3650 M4 BD
XH0428 | IBM System x3755 M3
XH0429 | IBM Systemx3750 M4
XH0430 | IBM X240
XH0431 | IBM X3630 M4
XH0432 | IBM X3650
XH0433 | IBM X3650 M2
XH0434 | IBM X3650 M4
XH0435 | IBM X3650 M5
XH0436 | IBM X3655
XH0437 | IBM X3750
XH0438 | IBM X3750 M4
XH0439 | IBM X3755
XH0440 | IBM X3755 M3
XH0441 | IBM X3850
XH0442 | IBM X3850M2
XH0443 | IBM X3950-X5
XH0444 | IBM_7038-6M2
XH0445 | IBM_8202-E4C
XH0446 | IBM_8205-E6B
XH0447 | IBM_8205-E6C
XH0448 | IBM_9116-561
XH0449 | IBM_9117-MMA
XH0450 | IBM_9119-595
XH0451 | IBM_HS23
XH0452 | IBM_P550
XH0453 | IBM_P570
XH0454 | IBM_P740
XH0455 | IBM_P750
XH0456 | IBM_P880
XH0457 | IBMHS22
XH0458 | IBMX3650
XH0459 | IBMX3750M4
XH0460 | IBM-X3755M3
XH0461 | Inspur NF5270M2
XH0462 | inspur NF5270M3
XH0463 | Inspur NF5280M3
XH0464 | Inspur NF8460m3
XH0465 | Inspur NF8560M2
XH0466 | Inspur SA5212H2
XH0467 | InspurNF5270M2
XH0468 | IPC 610
XH0469 | JS21
XH0470 | JS22
XH0472 | LANGCHAO NF5270M3
XH0473 | LANGCHAO NF8460M3
XH0474 | LC8460M5
XH0475 | Lenovo Flex System x440
XH0476 | Lenovo System
XH0477 | Lenovo System x3550 M5
XH0478 | Lenovo System x3750 M4
XH0479 | LP5800
XH0480 | LS42
XH0481 | M5000
XH0482 | M610
XH0483 | M620
XH0484 | M820
XH0485 | MPP
XH0486 | MULTINODE
XH0487 | N20-B6625-1
XH0488 | N8000
XH0489 | NF5180M4
XH0490 | NF5240M3
XH0491 | NF5270
XH0492 | NF5270 M3
XH0493 | NF5270 M4
XH0494 | NF5270M2
XH0495 | NF5280
XH0496 | NF5280 M3
XH0497 | NF5280 M4
XH0498 | NF5280 M5
XH0499 | NF5280M2
XH0500 | NF5466M5
XH0501 | NF8260M5
XH0502 | NF8420 M3
XH0503 | NF8420M2
XH0504 | NF8420M3
XH0505 | NF8460 M3
XH0506 | NF8460 M4
XH0507 | NF8460 M5
XH0508 | NF8480M4
XH0509 | NF8480M5
XH0510 | NF8560M2
XH0511 | NF8640
XH0512 | Nokia PCSE 9404
XH0513 | Nokia PCSE 9503
XH0514 | NORMA-48X4C-E
XH0515 | NSDC1008
XH0516 | NSF9500
XH0517 | NSP1030
XH0518 | NSP1210
XH0519 | nvr
XH0520 | O9000V5
XH0521 | OceanStor 9000
XH0522 | OSL8135
XH0523 | other
XH0524 | P260
XH0525 | P3330
XH0526 | P36A
XH0527 | P36E
XH0528 | P550
XH0529 | P55A
XH0530 | P630
XH0531 | P720
XH0532 | P740
XH0533 | P750
XH0534 | P7-720
XH0535 | P780
XH0536 | ParaStor300s
XH0537 | PBData Blood
XH0538 | PBData Heart
XH0539 | PE R815
XH0540 | PE2850
XH0541 | 华为B2(2288H V5)
XH0542 | 中兴B1(R5300 G4)
XH0543 | power linux 7
XH0544 | Power570
XH0545 | POWER720
XH0546 | Power780
XH0547 | POWER8 S812LC
XH0548 | PowerEdge 1850
XH0549 | PowerEdge 2650
XH0550 | PowerEdge 2850
XH0551 | PowerEdge 2950
XH0552 | PowerEdge 6850
XH0553 | PowerEdge C8220
XH0554 | PowerEdge M620
XH0555 | PowerEdge M630
XH0556 | PowerEdge M820
XH0557 | PowerEdge M910
XH0558 | PowerEdge M915
XH0559 | PowerEdge R420
XH0560 | PowerEdge R610
XH0561 | POWerEdge R630
XH0562 | PowerEdge R720
XH0563 | PowerEdge R730
XH0564 | PowerEdge R740
XH0565 | PowerEdge R820
XH0566 | PowerEdge R840
XH0567 | PowerEdge R930
XH0568 | Powerleader
XH0569 | PowerLinux 7R1
XH0570 | PowerLinux 8R1
XH0571 | PowerLinux S812L
XH0572 | PowerLinux7R1
XH0573 | PowerS822
XH0574 | ProLiant BL460c G1
XH0575 | ProLiant BL460c G6
XH0576 | ProLiant BL460c G7
XH0577 | ProLiant BL460c Gen8
XH0578 | ProLiant BL460c Gen9
XH0579 | ProLiant BL465c
XH0580 | ProLiant BL465c G5
XH0581 | ProLiant BL465c G7
XH0582 | ProLiant BL465c Gen8
XH0583 | Proliant BL660C
XH0584 | ProLiant BL660c Gen8
XH0585 | ProLiant BL685c
XH0586 | ProLiant BL685c G6
XH0587 | ProLiant DL360
XH0588 | ProLiant DL360 Gen9
XH0589 | ProLiant DL360p Gen8
XH0590 | ProLiant DL380
XH0591 | ProLiant DL380 G5
XH0592 | ProLiant DL380 G7
XH0593 | ProLiant DL380 G8
XH0594 | ProLiant DL380 Gen9
XH0595 | ProLiant DL380e Gen8
XH0596 | ProLiant DL385 G7
XH0597 | ProLiant DL385p
XH0598 | ProLiant DL385p Gen8
XH0599 | ProLiant DL560
XH0600 | ProLiant DL560 Gen8
XH0601 | ProLiant DL560 Gen9
XH0602 | ProLiant DL580
XH0603 | ProLiant DL580 G5
XH0604 | ProLiant DL580 G7
XH0605 | ProLiant DL580 G9
XH0606 | ProLiant DL580 Gen8
XH0607 | ProLiant DL585 G7
XH0608 | ProLiant XL420 Gen9
XH0609 | ProLiantBL460cGen8
XH0610 | ProLiantBL685cG7
XH0611 | ProliantDL380
XH0612 | ProLiantDL380Gen9
XH0613 | PS700
XH0614 | R1200
XH0615 | R1200 V5
XH0616 | R2288
XH0617 | R4300 G3
XH0618 | R4700-G3
XH0619 | R4900-G3
XH0620 | R4950 G5
XH0621 | R4960
XH0622 | R4960 G3
XH0623 | R520
XH0624 | R5300
XH0625 | R5300 G3
XH0626 | R5300 G4 B1
XH0627 | R5300 G4 B2
XH0628 | R5300 G4 C11
XH0629 | R5300G4
XH0630 | R5300G4(B3)
XH0631 | R53G4
XH0632 | R5500 G4
XH0633 | R6120
XH0634 | R620
XH0635 | R6240
XH0636 | R6700
XH0637 | R6700 G3
XH0638 | R6900
XH0639 | R6900 G3
XH0640 | R720
XH0641 | R720xd
XH0642 | R730
XH0643 | R730 xd
XH0644 | R815
XH0645 | R820
XH0646 | R830
XH0647 | R8500
XH0648 | R8500 G3
XH0649 | R8500 G4
XH0650 | R8500 G4 C3
XH0651 | R8500-4
XH0652 | R8500G10
XH0653 | R8500G11
XH0654 | R8500G12
XH0655 | R8500G13
XH0656 | R8500G14
XH0657 | R8500G15
XH0658 | R8500G16
XH0659 | R8500G17
XH0660 | R8500G18
XH0661 | R8500G19
XH0662 | R8500G20
XH0663 | R8500G21
XH0664 | R8500G4
XH0665 | R8500G5
XH0666 | R8500G6
XH0667 | R8500G7
XH0668 | R8500G8
XH0669 | R8500G9
XH0670 | R900
XH0671 | R910
XH0672 | R930
XH0673 | RH 2288
XH0674 | RH 2288H V2
XH0675 | RH 2288H V3
XH0676 | RH 2288H V5
XH0677 | RH 2288V3
XH0678 | RH1288
XH0679 | RH1288H V5
XH0680 | RH2285
XH0681 | RH2285H V2
XH0682 | RH2288 v2
XH0683 | RH2288 V2-12
XH0684 | RH2288 V2-8S
XH0685 | RH2288 V3
XH0686 | RH2288 V5
XH0687 | RH2288H
XH0688 | RH2288H V2-12L
XH0689 | RH2288H V2-8S
XH0690 | RH2288H-V2-24S
XH0691 | RH2298H
XH0692 | RH2485
XH0693 | RH2485v2
XH0694 | RH2488
XH0695 | RH2488 V5
XH0696 | RH2488H V5
XH0697 | RH2488V2
XH0698 | RH2885 V2
XH0699 | RH5288
XH0700 | RH5288 V3
XH0701 | RH5288 V5
XH0702 | RH5885
XH0703 | RH5885 V2
XH0704 | RH5885 V4
XH0705 | RH5885 V5
XH0706 | RH5885H V3
XH0707 | RH5885-V3
XH0708 | RH8100 V3
XH0709 | RP4440
XH0710 | RP8420
XH0711 | RWFW48
XH0712 | RX200 S8
XH0713 | RX8640
XH0714 | S2600CO
XH0715 | S2H服务器-曙光H320-G30
XH0716 | S2服务器中兴R5300G4
XH0717 | S3H
XH0718 | S640-G30
XH0719 | S640-H35
XH0720 | S7610
XH0721 | S812L
XH0722 | S812LC
XH0723 | SA5212
XH0724 | SA5212H2
XH0725 | SD32B
XH0726 | SECTaiShan-K22R-02
XH0727 | SE-Fwlog
XH0728 | SE-GWR10
XH0729 | service X7-2
XH0730 | SL2500
XH0731 | SN8448C8A
XH0732 | SN8448C9A
XH0733 | SN8448CAA
XH0734 | SN8448CBA
XH0735 | SN8448F8A
XH0736 | SN8448F9A
XH0737 | SN8448FAA
XH0738 | SN844900A
XH0739 | SN844917A
XH0740 | SN844918A
XH0741 | SN844919A
XH0742 | SN84491AA
XH0743 | SN84491DA
XH0744 | SN844920A
XH0745 | SN844921A
XH0746 | SRJ1104
XH0747 | ST790
XH0748 | SUGON A620R-G
XH0749 | Sugon I620
XH0750 | Sugon I620-G30
XH0751 | Sugon W760-G20
XH0752 | SUN FIRE X4270 M2 SERVER
XH0753 | SUN SERVER X4-2
XH0754 | SUN SERVER X4-2L
XH0755 | SUN SERVER X8-2
XH0756 | SUN X2200
XH0757 | Supermicro
XH0758 | SVC
XH0759 | SYS-4048B-TR4FT-EC028
XH0760 | SYS-4048B-TRFTE-DC023
XH0761 | SYS-4048B-TRFTG-DC023
XH0762 | SYS-8047R-7JRFT
XH0763 | SYS-8048B-TR3F-DC023
XH0764 | System x3550
XH0765 | System x3550 M5
XH0766 | System x3650
XH0767 | System x3650 M3
XH0768 | System x3650 M4
XH0769 | System x3650 M4 BD
XH0770 | System x3650 M4 HD
XH0771 | System x3650 M5
XH0772 | System x3750 M4
XH0773 | System x3755 M3
XH0774 | System x3850 X5
XH0775 | System x3950 X5
XH0776 | T5220
XH0777 | T7600-48XS6CQ
XH0778 | TaiShan 200
XH0779 | TaiShan 200（Model 2280）
XH0780 | TaiShan 5280
XH0781 | TaiShan-1208
XH0782 | Taishan200 5280
XH0783 | Taishan2280
XH0784 | TaiShan2280 V2
XH0785 | TC4600T
XH0786 | TEARDATA 2700
XH0787 | Tecal BH622 V2
XH0788 | Tecal BH640 V2
XH0789 | Tecal DH620 V2
XH0790 | Tecal RH2285
XH0791 | Tecal RH2285 V2
XH0792 | Tecal RH2285 V2-12L
XH0793 | Tecal RH2288
XH0794 | Tecal RH2288 V2-12
XH0795 | Tecal RH2288 V2-24S
XH0796 | Tecal RH2288 V2-8S
XH0797 | Tecal RH2288H V2
XH0798 | Tecal RH2288H V2-12L
XH0799 | Tecal RH2288H V2-8S
XH0800 | Tecal RH2485 V2
XH0801 | Tecal RH2485H V2
XH0802 | Tecal RH5885
XH0803 | Tecal RH5885 V2
XH0804 | TecalRH2485V2
XH0805 | Teradata 2580
XH0806 | ThinkpadX390
XH0807 | Topdata Blood
XH0808 | Topdata Blood G2
XH0809 | Topdata Heart G2
XH0810 | TS850
XH0811 | UCSB200M2
XH0812 | UCSB200M3
XH0813 | UCSB200M4
XH0814 | UCSB-B200-M3
XH0815 | UCSB-B200-M4
XH0816 | UCSB-B420-M3
XH0817 | UniServer R4700
XH0818 | UniServer R4700 G3
XH0819 | UniServer R4900 G3
XH0820 | UniServer R4960 G3
XH0821 | UniStor X10536 G3
XH0822 | UniStor X10536T G3
XH0823 | UN-R6900-G3
XH0824 | V2G2TB-SH-20
XH0825 | V2G3TB-SH-20
XH0826 | VxFlex Ready Node R740XD 14G
XH0827 | WAF-500AG
XH0828 | Windows 2008 R2
XH0829 | X10QBi
XH0830 | X3-2
XH0831 | X335
XH0832 | X336
XH0833 | X346
XH0834 | X3500-M4
XH0835 | X3550
XH0836 | X3550 M5
XH0837 | X3630 M4
XH0838 | X3650
XH0839 | x3650 M4
XH0840 | x3650 M5
XH0841 | X3655
XH0842 | X366
XH0843 | x3750 M4
XH0844 | X3755
XH0845 | X3755M3
XH0846 | X3850
XH0847 | X3850 X5
XH0848 | x3850 X6
XH0849 | X3950
XH0850 | X4-2
XH0851 | X6-2
XH0852 | X9DR3-F
XH0853 | XL190r
XH0854 | xSeries 255
XH0855 | xSeries 335
XH0856 | xSeries 336
XH0857 | xSeries 346
XH0858 | xSeries 366
XH0859 | XStor1000
XH0860 | XStor-H30
XH0861 | XStor-H30-DP2
XH0862 | YH610
XH0863 | Zhongxing Telecom_ Device_2
XH0864 | ZTE R5300 G3
XH0865 | ZTE R5300 G4
XH0866 | ZTE R8500 G4
XH0867 | ZXF20R520
XH0868 | 柏科ISC5000-36
XH0869 | 柏科ISC5000-MDS
XH0870 | 柏科SM13000
XH0871 | 戴尔1750
XH0872 | 典配 2280 V5服务器B3-1
XH0873 | 典配1G5500
XH0874 | 典配S服务器2288H V5S2-2
XH0875 | 烽火 R1200
XH0876 | 华为_BH622V2
XH0877 | 华为1288H V5
XH0878 | 华为2280
XH0879 | 华为2288H V5 (MPP服务器)
XH0880 | 华为2288H-B2
XH0881 | 华为CH225 V3
XH0882 | 华为CH242 V5
XH0883 | 华为G5500 G560 V5
XH0884 | 华为NF518M5
XH0885 | 华为-RH2488H V5
XH0886 | 浪潮 NF8560 M2
XH0887 | 浪潮FP5290G2
XH0888 | 浪潮NF5466M5
XH0889 | 浪潮SN5160M4
XH0890 | 联想X3750
XH0891 | 联想X3750M4
XH0892 | 联想X3755
XH0893 | 联想X3850
XH0894 | 联想X3850-X5
XH0895 | 联想X3850-X6
XH0896 | 清华同方 超强TR149
XH0897 | 曙光SR50-S25
XH0898 | 思科UCS B200 M4
XH0899 | 中科可控H620-G30
XH0900 | 中兴RH8500G4
XH0901 | 中移信息HDC-v1
XH0902 | 华为S2300
XH0903 | zxr10Switch-8908
XH0904 | CE-6881
XH0905 | CE12808S
XH0906 | S8908
XH0907 | SW9312
XH0908 | TSW7000
XH0909 | S3328
XH0910 | ZXR10 9916
XH0911 | ZXR10 9908
XH0912 | ZXR10 5960
XH0913 | ZXR10 9904
XH0914 | S5328
XH0915 | F5000
XH0916 | 3550
XH0917 | 3800
XH0918 | BROCADE300
XH0919 | 9800
XH0920 | 华为S5310
XH0921 | huawei S5331
XH0922 | h3 s3300
XH0923 | huawei S5320
XH0924 | CPP
XH0925 | MOSFTX3000
XH0926 | UMG8900
XH0927 | ZXWR-RNC V3
XH0928 | BSC6900
XH0929 | S5352
XH0930 | 2600
XH0931 | S5624P
XH0932 | S5328P
XH0933 | AD2008
XH0934 | S6320
XH0935 | H3C Comware
XH0936 | S8505
XH0937 | S8508
XH0938 | S3552
XH0939 | S5628
XH0940 | S6348
XH0941 | S9303
XH0942 | S5960
XH0943 | C2950
XH0944 | C4507
XH0945 | C2600
XH0946 | S5600
XH0947 | C4506
XH0948 | S5328C-S1
XH0949 | C3560G
XH0950 | S3500V2
XH0951 | Catalyst 2950
XH0952 | Catalyst 3560G
XH0953 | DES-1024A
XH0954 | S3100
XH0955 | 3300
XH0956 | S5800
XH0957 | LS-5560-34C-EI-B1
XH0958 | S5500D
XH0959 | S6900
XH0960 | H3C-S5120
XH0961 | LSW3600
XH0962 | S3956B
XH0963 | CE6851
XH0964 | CE5855
XH0965 | WS-C3560G-24TS-S
XH0966 | S3328TP-EI
XH0967 | Cisco2960
XH0968 | cisco3560G
XH0969 | 迈普S4220
XH0970 | Cisco3560S
XH0971 | Cisco3560
XH0972 | 华为S5648P（5600）
XH0973 | cisco WS-C2950G-48-EI
XH0974 | S5352C-EI
XH0975 | S6348-EI
XH0976 | S5320-52X-SI
XH0977 | S5328C
XH0978 | S5720S-52X-SI
XH0979 | S5328C-EI
XH0980 | S5720-36C-EI
XH0981 | S5720S-28X-SI-AC
XH0982 | S5500
XH0983 | CE16808
XH0984 | S6860-54HF
XH0985 | S5552S-EI-D
XH0986 | S6800-4C-H1
XH0987 | S12504X-AF
XH0988 | S5560-54QS-EI
XH0989 | H3C S6800-54QF-H3
XH0990 | cisco WS-C6509-E
XH0991 | cisco WS-C4507R+E
XH0992 | cisco WS-C4507R-E
XH0993 | cisco WS-C6506-E
XH0994 | cisco WS-C3560-24TS
XH0995 | S3550
XH0996 | S3750
XH0997 | Brocade E200
XH0998 | S5624
XH0999 | ZXR10 5952E-MSC-RJ
XH1000 | S9300
XH1001 | ADX3000-TM
XH1002 | ADX3001-TM
XH1003 | ADX3002-TM
XH1004 | ADX3003-TM
XH1005 | H3C S5560X-54C-EI
XH1006 | B80
XH1007 | H5550
XH1008 | H5500
XH1009 | 6509
XH1010 | KVM
XH1011 | H3C5500
XH1012 | TF6000
XH1013 | TF8060
XH1014 | 7503
XH1015 | TF8050
XH1016 | Cisco
XH1017 | S3352P-EI
XH1018 | S6900-54QF-F
XH1019 | CISCO 2900
XH1020 | CISCO 3560
XH1021 | CISCO 3560_24
XH1022 | CISCO 4507_RE
XH1023 | CISCO 7609
XH1024 | HW S7806
XH1025 | HW S7810
XH1026 | HW S9306
XH1027 | HW S9312
XH1028 | ZTE T64G
XH1029 | ZTE T160G
XH1030 | ZTE 8912E
XH1031 | H3C 7610
XH1032 | FH 7800-12
XH1033 | S5310-52C-EI
XH1034 | S3952P-EI
XH1035 | 华为S5720
XH1036 | LanSwitch
XH1037 | 中兴RS5960
XH1038 | 华为5335
XH1039 | H3C S5552C
XH1040 | 华为S6720
XH1041 | CE6850
XH1042 | S6324
XH1043 | S6865
XH1044 | S6881
XH1045 | S5552P
XH1046 | C3550-I5Q3L2-M
XH1047 | S3952 P-E1
XH1048 | C3560
XH1049 | C3750
XH1050 | 华为5700
XH1051 | 思科S6850
XH1052 | 华为S5700
XH1053 | 华为S6300
XH1054 | H3C 5500D
XH1055 | ZTE ZXR10 5952E
XH1056 | S1850-28P
XH1057 | S5700-24TP-SI(AC)
XH1058 | 8908E
XH1059 | 华三S6860
XH1060 | Hp sn6000b
XH1061 | H3C-S7606
XH1062 | Brocade SilkWorm 200E
XH1063 | S3026
XH1064 | S3528
XH1065 | ZTE-8912
XH1066 | 8905E
XH1067 | H3C S5560-34C-EI
XH1068 | ZXR10 5952D
XH1069 | S8905
XH1070 | S3352P-EI-24S
XH1071 | S7800
XH1072 | S9908
XH1073 | QuidwayS9306
XH1074 | QuidwayS9307
XH1075 | QuidwayS9308
XH1076 | QuidwayS9312
XH1077 | H3CS7606
XH1078 | ZXR10 T40G
XH1079 | Quidway S3328TP-E
XH1080 | SSG550
XH1081 | ZXR10-5928
XH1082 | ZXR10-5929
XH1083 | ZXR10-5930
XH1084 | ZXR10-5931
XH1085 | ZXR10 8912
XH1086 | SW3900
XH1087 | H3C S5560
XH1088 | 5900D
XH1089 | S5352C
XH1090 | Cisco 4506
XH1091 | cisco WS-C3560G-48TS
XH1092 | HuaWei S9303
XH1093 | HuaWei S9303
XH1094 | H3C S3600
XH1095 | Quidway S6502
XH1096 | S5560-34C-EI
XH1097 | ISCOM2126EA
XH1098 | S3552P-EA
XH1099 | MA5680T
XH1100 | MA5800-X17
XH1101 | MA5800-X15
XH1102 | C300v2
XH1103 | C600
XH1104 | C620
XH1105 | S7808
XH1106 | S7812
XH1107 | H3C S5560ei
XH1108 | H3C S7610
XH1109 | S5952E
XH1110 | zxr10
XH1111 | S6502
XH1112 | ZXA10 C300
XH1113 | ZXA10 C200
XH1114 | ZXA10 C220
XH1115 | ZXA10 C600
XH1116 | ZXA10 C320
XH1117 | CE6881
XH1118 | CISCO7609
XH1119 | 华为CE12816
XH1120 | 华为S6851
XH1121 | radware-aas5412
XH1122 | BIGIP6900
XH1123 | ADX3000-TS
XH1124 | L5000
XH1125 | BIG IP3400
XH1126 | BIG-IP LTM 2000S
XH1127 | BIG-IP 3900
XH1128 | BIG-IP 3600
XH1129 | ME60
XH1130 | 中兴T8000
XH1131 | M6000S
XH1132 | NE5000E
XH1133 | 华为ME60
XH1134 | 中兴M6000
XH1135 | M6000-S
XH1136 | ME60-X8
XH1137 | NE40E-x8
XH1138 | NE40EX16A
XH1139 | zxr10M6000-8
XH1140 | ZTE ZXCTN 9000-8EA
XH1141 | h3c S12508R
XH1142 | Huawei NE8000-X8
XH1143 | NE5000E-20
XH1144 | NE40E-X8A
XH1145 | CR16018
XH1146 | CX600-X8-DO
XH1147 | huawei AR6140
XH1148 | SE800
XH1149 | NE40
XH1150 | CIZGMGW32
XH1151 | CIZGMGW31
XH1152 | CIZGMSS12
XH1153 | CIZGMSS11
XH1154 | CIZMGW2
XH1155 | CIZMGW1
XH1156 | AR28
XH1157 | AR-46
XH1158 | ZSR3884
XH1159 | ZXWN MGW
XH1160 | ZXWN MSCS
XH1161 | NE40E-X16
XH1162 | M6000-18S
XH1163 | MSR3610
XH1164 | SR8803
XH1165 | HUAWEI NE40E-X3
XH1166 | cisco ASR1006
XH1167 | Cisco 7206VXR
XH1168 | SRG3340
XH1169 | ciscoCRS16S
XH1170 | NE5000EMulti
XH1171 | NE41E
XH1172 | NE80E
XH1173 | 7750SR12
XH1174 | ciscoASR9K
XH1175 | ASR9010
XH1176 | ME60-X16
XH1177 | ALC 7750-12 V11
XH1178 | ME60-16
XH1179 | CE12800
XH1180 | SR8800
XH1181 | ASR9000
XH1182 | CX600-X16
XH1183 | CX600-X16A
XH1184 | ZXCTN 9000-18E
XH1185 | ZXCTN 9008
XH1186 | ZXCTN 9000-8E
XH1187 | ZXCTN 9004
XH1188 | NE5000E-X16A
XH1189 | AR6300-S
XH1190 | NE5000E-X16
XH1191 | ZTE-3884
XH1192 | M6000-3S
XH1193 | NE40X16A
XH1194 | NE40X16
XH1195 | MultiserviceEngine60-8
XH1196 | MultiserviceEngine60-X16
XH1197 | ZXR10M6000-16
XH1198 | ZXR10M6000-18S
XH1199 | 华为 AR 28-11
XH1200 | C2900
XH1201 | Cisco 7609
XH1202 | ZXR10 M6000-8
XH1203 | ZXR10 M6000-18S
XH1204 | ZXR10 M6000-16
XH1205 | M6000-8S
XH1206 | SR6604
XH1207 | 华为NE40E-X8
其他

## 科室（不用填写）
序号 |  | 科室名称 | 全称
1 | 网络管理中心- | 网络安全室 | 网络管理中心-网络安全室
2 | 网络管理中心- | 传输动力维护室 | 网络管理中心-传输动力维护室
3 | 网络管理中心- | 核心网络维护室 | 网络管理中心-核心网络维护室
4 | 网络管理中心- | 互联网与内容资源管理室 | 网络管理中心-互联网与内容资源管理室
6 | 网络管理中心- | 网络数据运营室 | 网络管理中心-网络数据运营室
7 | 网络管理中心- | 网管系统室 | 网络管理中心-网管系统室
8 | 网络管理中心- | 云基础设施维护室 | 网络管理中心-云基础设施维护室
| 网络管理中心- | 动力能源管理室 | 网络管理中心-动力能源管理室